## 総括表
様式26 建物修繕計画・設備修繕計画 総括表
（金額単位：千円）
|  | 2019年度 | 2020年度 | 2021年度 | 2022年度 | 2023年度 | 2024年度 | 2025年度 | 2026年度 | 2027年度 | 2028年度 | 2029年度 | 2030年度 | 2031年度 | 2032年度 | 2033年度 | 2034年度 | 2035年度 | 2036年度 | 2037年度 | 2038年度
|  | 築16年 | 築17年 | 築18年 | 築19年 | 築20年 | 築21年 | 築22年 | 築23年 | 築24年 | 築25年 | 築26年 | 築27年 | 築28年 | 築29年 | 築30年 | 築31年 | 築32年 | 築33年 | 築34年 | 築35年 | 合計
建築 | 修繕
更新
電気設備 | 修繕
更新
機械設備 | 修繕
更新
昇降機 設備 | 修繕
更新
搬送設備 | 修繕
更新
合計 | 修繕
更新
※各様式間の数値の整合を図ること。
※本様式は、Microsoft Excel を使用して作成すること。

## 各項目集計表（建築）
各項目集計表（建築）
（金額単位：千円）
更新・修繕項目 |  | 区分 | 修繕・更新の実施時期の考え方 | 金額の設定条件 | 2019年度 | 2020年度 | 2021年度 | 2022年度 | 2023年度 | 2024年度 | 2025年度 | 2026年度 | 2027年度 | 2028年度 | 2029年度 | 2030年度 | 2031年度 | 2032年度 | 2033年度 | 2034年度 | 2035年度 | 2036年度 | 2037年度 | 2038年度
[5 empty] | 築16年 | 築17年 | 築18年 | 築19年 | 築20年 | 築21年 | 築22年 | 築23年 | 築24年 | 築25年 | 築26年 | 築27年 | 築28年 | 築29年 | 築30年 | 築31年 | 築32年 | 築33年 | 築34年 | 築35年 | 合計
外部 | 屋根 | 修繕
更新
| 外壁 | 修繕
更新
| 建具 | 修繕
更新
| 雑 | 修繕
更新
外部 計 |  | 修繕
更新
内部 | 床 | 修繕
更新
| 巾木 | 修繕
更新
| 壁 | 修繕
更新
| 天井 | 修繕
更新
| 建具 | 修繕
更新
| 雑 | 修繕
更新
内部 計 |  | 修繕
更新
その他 デッキ建築 |  | 修繕
更新
その他 |  | 修繕
更新
その他 計 |  | 修繕
更新
外部足場 |  | 修繕
更新
合 計 |  | 修繕
更新
修繕＋更新合計
※各様式間の数値の整合を図ること。
※本様式は、Microsoft Excel を使用して作成すること。
※修繕・更新の実施時期の考え方、金額の設定条件については、極力詳細に明記すること。

## 各項目集計表（電気設備）
各項目集計表（電気設備）
（金額単位：千円）
設備項目 | 区分 | 修繕・更新の実施時期の考え方 | 金額の設定条件 | 2019年度 | 2020年度 | 2021年度 | 2022年度 | 2023年度 | 2024年度 | 2025年度 | 2026年度 | 2027年度 | 2028年度 | 2029年度 | 2030年度 | 2031年度 | 2032年度 | 2033年度 | 2034年度 | 2035年度 | 2036年度 | 2037年度 | 2038年度
|  |  |  | 築16年 | 築17年 | 築18年 | 築19年 | 築20年 | 築21年 | 築22年 | 築23年 | 築24年 | 築25年 | 築26年 | 築27年 | 築28年 | 築29年 | 築30年 | 築31年 | 築32年 | 築33年 | 築34年 | 築35年 | 合計
（1） 受変電設備 | 修繕
更新
（2） 非常用発電機設備 | 修繕
更新
（3） 非常電源設備（流電源・無停電電源） | 修繕
更新
（4） 中央監視設備 | 修繕
更新
（5） 電灯・動力設備 | 修繕
更新
（6） 照明設備 | 修繕
更新
（7） 電話交換設備 | 修繕
更新
（8） 入退出管理設備 | 修繕
更新
（9） 非常放送設備 | 修繕
更新
（10） 電気時計設備 | 修繕
更新
（11） テレビ共調設備 | 修繕
更新
（12） ＩＴＶ設備 | 修繕
更新
（13） ナースコール設備 | 修繕
更新
（14） インターホン・インターカム設備 | 修繕
更新
（15） 情報表示設備 | 修繕
更新
（16） 視聴覚障害誘導設備 | 修繕
更新
（17） 患者呼込・呼出設備 | 修繕
更新
（18） 防災設備 | 修繕
更新
（19） 避雷針設備 | 修繕
更新
（20） 駐車場管制設備 | 修繕
更新
（21） 電気メータ | 修繕
更新
（22） ネオンサイン | 修繕
更新
合計 | 修繕
更新
※各様式間の数値の整合を図ること。
※本様式は、Microsoft Excel を使用して作成すること。
※修繕・更新の実施時期の考え方、金額の設定条件については、極力詳細に明記すること。

## 各項目集計表（機械設備）
各項目集計表（機械設備）
（金額単位：千円）
設備項目 | 区分 | 修繕・更新の実施時期の考え方 | 金額の設定条件 | 2019年度 | 2020年度 | 2021年度 | 2022年度 | 2023年度 | 2024年度 | 2025年度 | 2026年度 | 2027年度 | 2028年度 | 2029年度 | 2030年度 | 2031年度 | 2032年度 | 2033年度 | 2034年度 | 2035年度 | 2036年度 | 2037年度 | 2038年度
|  |  |  | 築16年 | 築17年 | 築18年 | 築19年 | 築20年 | 築21年 | 築22年 | 築23年 | 築24年 | 築25年 | 築26年 | 築27年 | 築28年 | 築29年 | 築30年 | 築31年 | 築32年 | 築33年 | 築34年 | 築35年 | 合計
（1） 冷温水設備 | 修繕
更新
（2） ボイラ設備 | 修繕
更新
（3） 水槽・貯湯・加湿蒸気設備 | 修繕
更新
（4） ポンプ設備 | 修繕
更新
（5） 全熱交換器 | 修繕
更新
（6） ユニット型空調設備 | 修繕
更新
（7） パッケージエアコン設備 | 修繕
更新
（8） ファンコイルユニット設備 | 修繕
更新
（9） ヒーター等 | 修繕
更新
（10） 風量装置 | 修繕
更新
（11） 送風機 | 修繕
更新
（12） 排煙設備 | 修繕
更新
（13） 氷蓄熱設備 | 修繕
更新
（１４） 自動制御 | 修繕
更新
（15） 床冷暖房設備 | 修繕
更新
（16） オゾン脱臭設備 | 修繕
更新
（17） 衛生器具類 | 修繕
更新
（18） 浴槽ろ過設備 | 修繕
更新
（19） 消火設備 | 修繕
更新
（20） 医療ガス設備 | 修繕
更新
（21） 医療用水設備 | 修繕
更新
（22） 特殊排水処理設備 | 修繕
更新
（23） 池ろ過設備 | 修繕
更新
（24） 灌水設備 | 修繕
更新
（25） 給水メーター | 修繕
更新
（26） 空調免震継手 | 修繕
更新
（27） 衛生免震継手 | 修繕
更新
（28） 自動扉一般 | 修繕
更新
（29） 手術室用自動ドア | 修繕
更新
（30） コージェネ設備 | 修繕
更新
（31） 配管・弁 | 修繕
更新
（32） 厨房設備 | 修繕
更新
合計 | 修繕
更新
※各様式間の数値の整合を図ること。
※本様式は、Microsoft Excel を使用して作成すること。
※修繕・更新の実施時期の考え方、金額の設定条件については、極力詳細に明記すること。

## 各項目集計表（昇降機設備）
各項目集計表（昇降機設備）
（金額単位：千円）
設備項目 | 区分 | 修繕・更新の実施時期の考え方 | 金額の設定条件 | 2019年度 | 2020年度 | 2021年度 | 2022年度 | 2023年度 | 2024年度 | 2025年度 | 2026年度 | 2027年度 | 2028年度 | 2029年度 | 2030年度 | 2031年度 | 2032年度 | 2033年度 | 2034年度 | 2035年度 | 2036年度 | 2037年度 | 2038年度
|  |  |  | 築16年 | 築17年 | 築18年 | 築19年 | 築20年 | 築21年 | 築22年 | 築23年 | 築24年 | 築25年 | 築26年 | 築27年 | 築28年 | 築29年 | 築30年 | 築31年 | 築32年 | 築33年 | 築34年 | 築35年 | 合計
（1） 昇降機設備 | 修繕
更新
合計 | 修繕
更新
※各様式間の数値の整合を図ること。
※本様式は、Microsoft Excel を使用して作成すること。
※修繕・更新の実施時期の考え方、金額の設定条件については、極力詳細に明記すること。

## 各項目集計表（搬送設備）
各項目集計表（搬送設備）
（金額単位：千円）
設備項目 | 区分 | 修繕・更新の実施時期の考え方 | 金額の設定条件 | 2019年度 | 2020年度 | 2021年度 | 2022年度 | 2023年度 | 2024年度 | 2025年度 | 2026年度 | 2027年度 | 2028年度 | 2029年度 | 2030年度 | 2031年度 | 2032年度 | 2033年度 | 2034年度 | 2035年度 | 2036年度 | 2037年度 | 2038年度
|  |  |  | 築16年 | 築17年 | 築18年 | 築19年 | 築20年 | 築21年 | 築22年 | 築23年 | 築24年 | 築25年 | 築26年 | 築27年 | 築28年 | 築29年 | 築30年 | 築31年 | 築32年 | 築33年 | 築34年 | 築35年 | 合計
（1） 中型高速搬送設備 | 修繕
更新
合計 | 修繕
更新
※各様式間の数値の整合を図ること。
※本様式は、Microsoft Excel を使用して作成すること。
※修繕・更新の実施時期の考え方、金額の設定条件については、極力詳細に明記すること。

## 各項目計算表（建築）
各項目計算表（建築）
（金額単位：千円）
更新・修繕項目 |  |  |  | 仕上材・機器数量 |  | 更新修繕項目 | 修繕・更新の実施時期の考え方 | 金額の設定条件 | 2019年度 | 2020年度 | 2021年度 | 2022年度 | 2023年度 | 2024年度 | 2025年度 | 2026年度 | 2027年度 | 2028年度 | 2029年度 | 2030年度 | 2031年度 | 2032年度 | 2033年度 | 2034年度 | 2035年度 | 2036年度 | 2037年度 | 2038年度 | 合計
|  |  |  | 数量 | 単位 |  |  |  | 築16年 | 築17年 | 築18年 | 築19年 | 築20年 | 築21年 | 築22年 | 築23年 | 築24年 | 築25年 | 築26年 | 築27年 | 築28年 | 築29年 | 築30年 | 築31年 | 築32年 | 築33年 | 築34年 | 築35年
屋根 | 屋上 | アスファルト防水（保護層有） | 保護・絶縁 Ｂ－１ 平面 |  |  | 更新
|  |  |  | 7495 | ㎡ | 修繕
|  | アスファルト防水（保護層有） | 断熱・保護・絶縁 ＢＩ－１ 平面 |  |  | 更新
|  |  |  | 4518 | ㎡ | 修繕
|  | アスファルト露出防水 | 断熱・保護・絶縁 Ｄ－１ 平面 |  |  | 更新
|  |  |  | 283 | ㎡ | 修繕
|  | 塗膜防水ウレタン系 |  |  |  | 更新
|  |  |  | 283 | ㎡ | 修繕
|  | 塗布防水珪酸質系 |  |  |  | 更新
|  |  |  | 204 | ㎡ | 修繕
|  | 屋上緑化 |  |  |  | 更新
|  |  |  | 1 | 式 | 修繕
|  | タイル舗装 |  |  |  | 更新
|  |  |  | 471 | ㎡ | 修繕
|  | ウッドデッキ張り | 床・階段 |  |  | 更新
|  |  |  | 691 | ㎡ | 修繕
|  | 木レンガ舗装 |  |  |  | 更新
|  |  |  | 446 | ㎡ | 修繕
| 屋上立上り | 防水立上（保護層有) | 保護・絶縁 Ｂ－１ 立上等 |  |  | 更新
|  |  |  | 745 | ㎡ | 修繕
|  | 防水立上（保護層有) | 断熱・保護・絶縁 ＢＩ－１ 立上等 |  |  | 更新
|  |  |  | 1288 | ㎡ | 修繕
|  | 防水立上（露出) | 断熱・保護・絶縁 Ｄ－１ 立上等 |  |  | 更新
|  | アスファルト露出シート防水 |  | 518 | ㎡ | 修繕
|  | 防水立上（露出) |  |  |  | 更新
|  |  |  | 518 | ㎡ | 修繕
|  | 防水立上（露出)塗布防水（珪酸質系） |  |  |  | 更新
|  |  |  | 843 | ㎡ | 修繕
|  | 笠木 アルミ押出型材 Ｕ－ＢＥ |  |  |  | 更新
|  |  |  | 1 | 式 | 修繕
| 屋上排水 | 屋上ルーフドレーン（鋳鉄） | 立て型 （アスファルト防水）φ１００ |  |  | 更新
|  |  |  | 134 | 箇所 | 修繕
|  | バルコニー飾り桝 | アルミ Ｔ２．５加工 Ｕ－ＢＥ |  |  | 更新
|  |  |  | 1 | 式 | 修繕
|  | オーバーフロー管 |  |  |  | 更新
|  |  |  | 79 | 箇所 | 修繕
|  | 竪樋 | ｽﾃﾝﾚｽ |  |  | 更新
|  |  |  | 1 | 式 | 修繕
|  | 竪樋 | 塩ビ |  |  | 更新
|  |  | φ75 | 1 | 式 | 修繕
|  | 病棟バルコニー竪樋 | ＳＤＰＭ 角型 |  |  | 更新
|  |  |  | 88 | 箇所 | 修繕
| 屋根面 | 平葺屋根 | ステンレス Ｔ０．６ Ｈ４５ |  |  | 更新
|  |  |  | 801 | ㎡ | 修繕
|  | 金属屋根折版 | 亜鉛メッキ化粧鋼板 Ｔ０．６ Ｈ９０ |  |  | 更新
|  |  |  | 18.3 | ㎡ | 修繕
| 屋根排水 | 軒樋 | 亜鉛メッキ鋼板 Ｔ０．５ Ｗ２００ Ｈ１５０ |  |  | 更新
|  |  |  | 5.7 | m | 修繕
|  | 軒樋 落し口共 | ステンレス |  |  | 更新
|  |  |  | 1 | 式 | 修繕
| 屋上・屋根雑 | 煙突笠木 | スチール亜鉛メッキ |  |  | 更新
|  |  |  | 1 | 式 | 修繕
|  | 目隠しスクリーン パンチングメタル張り | アルミ Ｔ２ Ｕ－ＢＥ |  |  | 更新
|  |  |  | 1 | 式 | 修繕
|  | 平葺屋根軒先水切 | ステンレス |  |  | 更新
|  | パラペット天端 屋上床 |  | 1 | 式 | 修繕
|  | 屋根折版止水面戸・軒先水切 | スチール亜鉛メッキ |  |  | 更新
|  |  |  | 1 | 式 | 修繕
|  | タラップ・メンテ梯子 | ステンレスＨＬ |  |  | 更新
|  |  |  | 1 | 式 | 修繕
|  | 鳥害防止金物 | ステンレスワイヤー |  |  | 更新
|  |  |  | 530 | m | 修繕
更新 計
修繕 計
外壁 | 外壁ﾀｲﾙ張り | 三丁掛タイル張り | せっ器、特注品 特殊面状テッセラ |  |  | 更新
|  | ２２７ × ９０ | 馬踏み張り | 246 | ㎡ | 修繕
|  | 壁三丁掛モザイクタイル張り | 磁器 通し目地張り 特注品 ラフ面仕上げ |  |  | 更新
|  | ［ＰＣ版打込み］１４５ × ４５ |  | 1 | 式 | 修繕
| 外壁金属 | アルミパネル張り アルミカットパネル | Ｔ３ Ｕ－ＢＥ（押出成形セメント板面） |  |  | 更新
| ﾊﾟﾈﾙ張り | 外壁 |  | 1 | 式 | 修繕
|  | ステンレス張り | Ｔ１．５ ２Ｂ Ｈ２００ |  |  | 更新
|  | 柱型（Ｂ）幅木 |  | 1 | 式 | 修繕
|  | アルミルーバー | Ｕ－ＢＥ（鉄骨面） |  |  | 更新
|  |  |  | 1 | 式 | 修繕
|  | アルミパネル張り アルミカットパネル | Ｔ３ Ｕ－ＢＥ（鉄骨面） |  |  | 更新
|  | 外壁 屋根 笠木 |  | 1 | 式 | 修繕
|  | 光庭吹抜 梁底アルミパネル張り | Ｔ２ Ｕ－ＢＥ（鉄骨面） |  |  | 更新
|  |  |  | 1 | 式 | 修繕
|  | 給排気塔外壁チタンパネル張り | チタン Ｔ１．５ |  |  | 更新
|  |  |  | 1 | 式 | 修繕
|  | 屋上柱型パネル張り □型 曲げ加工 | フッ素樹脂鋼板 Ｔ１．２ （鉄骨面） |  |  | 更新
|  |  |  | 1 | 式 | 修繕
|  | 階段梁側面パネル張り | スチール亜鉛メッキ Ｔ２．３ |  |  | 更新
|  |  | Ｌ２２０ | 164 | ㎡ | 修繕
|  | 軒天井アルミスパンドレル張り | Ｕ－ＢＥ |  |  | 更新
|  | 換気用軒天井アルミルーバー | Ｗ５３２ Ｄ１，９４５他 | 1 | 式 | 修繕
|  | 外壁下端アルミ見切り縁 | Ｕ－ＢＥ |  |  | 更新
|  |  |  | 876 | ㎡ | 修繕
|  | 水切り、床パネルなど | ステンレス |  |  | 更新
|  |  |  | 1 | 式 | 修繕
|  | 床エキスパンドメタル | 亜鉛メッキ |  |  | 更新
|  |  |  | 76 | ㎡ | 修繕
|  | 屋上鉄骨階段 | 溶融亜鉛メッキ 段板 エキスパンドメタル |  |  | 更新
|  |  |  | 5 | 箇所 | 修繕
| 外部ｼｰﾘﾝｸﾞ | 変成シリコン系シーリング | 金物・金属・ＰＣ・建具回り |  |  | 更新
|  | ２成分型 |  | 1 | 式 | 修繕
|  | ポリサルファイド系シーリング | 金物・ＰＣ・ＡＬＣ回り |  |  | 更新
|  | ２成分型 |  | 1 | 式 | 修繕
|  | 耐火目地シーリング | 変成シリコン |  |  | 更新
|  | ３０ × ２０ |  | 315 | ㎡ | 修繕
| ｶｰﾃﾝｳｫｰﾙ | 外壁ＰＣ板 | タイル打込 |  |  | 更新
|  |  |  | 1 | 式 | 修繕
|  | バルコニーＰＣ板 | 撥水剤塗布 |  |  | 更新
|  | （見付面積）立上り、下り壁含む | タイル打込 | 4199 | ㎡ | 修繕
|  | 病棟バルコニールーバーＧＲＣ | フッ素樹脂塗装 |  |  | 更新
|  | 目隠し壁ＰＣ板に準ずる |  | 1 | 式 | 修繕
|  | 外壁ＧＲＣ | フッ素樹脂塗装 |  |  | 更新
|  |  |  | 1 | 式 | 修繕
| ALCﾊﾟﾈﾙ | 壁コンクリートブロック積み |  |  |  | 更新
| 押出成型 | ＡＬＣに準ずる |  | 77.7 | ㎡ | 修繕
| ｾﾒﾝﾄ板 | 外壁ＡＬＣパネル |  |  |  | 更新
|  | 目地シーリング共 |  | 1 | 式 | 修繕
|  | 外壁押出成形セメント板 |  |  |  | 更新
|  | 目地シーリング共 |  | 1 | 式 | 修繕
| 外部塗装仕上 | 床・壁・壁天端・柱型・梁型・軒天井 | 撥水剤 |  |  | 更新
|  | バルコニー |  | 7054 | ㎡ | 修繕
|  | 壁吹付Ａ | 吹放し仕上げ（コンクリート面） |  |  | 更新
|  | 超低汚染型アクリルシリコン樹脂系 | （押出成形セメント板面） | 2811 | ㎡ | 修繕
|  | 壁吹付Ｂ 可とう形外装薄塗材Ｅ | 砂壁状仕上げ |  |  | 更新
|  |  |  | 1355 | ㎡ | 修繕
|  | 壁 ＰＣ面 |  |  |  | 更新
|  | 常温乾燥ﾌｯ素樹脂ｴﾅﾒﾙ塗り(FUE) |  | 49.6 | ㎡ | 修繕
|  | 金属製建具面 |  |  |  | 更新
|  | 合成樹脂調合ﾍﾟｲﾝﾄ塗り(SOP) |  | 202 | ㎡ | 修繕
|  | 金属製建具面 |  |  |  | 更新
|  | フタル酸樹脂ｴﾅﾒﾙ塗り(FE) |  | 12.8 | ㎡ | 修繕
|  | 天井・軒天井ボード面 |  |  |  | 更新
|  | ｱｸﾘﾙ樹脂ｴﾏﾙｼﾞｮﾝﾍﾟｲﾝﾄ塗り(AEP) |  | 683 | ㎡ | 修繕
|  | 亜鉄部 |  |  |  | 更新
|  | 常温乾燥型ﾌｯ素樹脂ｴﾅﾒﾙ塗り(FUE) |  | 2922 | ㎡ | 修繕
|  | 金属製建具面 |  |  |  | 更新
|  | 常温乾燥型ﾌｯ素樹脂ｴﾅﾒﾙ塗り(FUE) |  | 383 | ㎡ | 修繕
|  | 竪樋面 |  |  |  | 更新
|  | 常温乾燥型ﾌｯ素樹脂ｴﾅﾒﾙ塗り(FUE) |  | 266 | m | 修繕
|  | 亜鉄部 |  |  |  | 更新
|  | 隠蔽部（ルーバー内）黒色塗装（SOP） |  | 59.3 | ㎡ | 修繕
更新 計
修繕 計
建具 | 外部建具 | TL301～303アルミ製トップライト | Ｗ２，４５０ Ｈ２，４５０他 ６カ所 |  |  | 更新
|  |  |  | 1 | 式 | 修繕
|  | ACW601カーテンウォール | Ｗ６，４６４ Ｈ１１，４４０ |  |  | 更新
|  |  |  | 1 | 箇所 | 修繕
|  | AD201,206片開付き両開ガラスドア | Ｗ２，４４５ Ｈ ２，８４５他 2 カ所 |  |  | 更新
|  |  |  | 1 | 式 | 修繕
|  | AD301,302,402両開ｶﾞﾗｽﾄﾞｱ | Ｗ１，８４５ Ｈ ２，８４５ 他3カ所 |  |  | 更新
|  |  |  | 1 | 式 | 修繕
|  | AD202,204,205,303片開フラッシュドア | Ｗ８５０ Ｈ１，９７５他 10 カ所 |  |  | 更新
|  |  |  | 1 | 式 | 修繕
|  | AD501,502,503,504,601,602,603 | Ｗ２，９０５ Ｈ２，４８０他 21 カ所 |  |  | 更新
|  | 片開ガラスドア |  | 1 | 式 | 修繕
|  | AD203ガラリ付３連片開ガラスドア | Ｗ２，７９０ Ｈ ３，４４５ |  |  | 更新
|  |  |  | 2 | 箇所 | 修繕
|  | AW102,105,108,206,303~305,307~309 | Ｗ１，２００ Ｈ１，７９０他 92 カ所 |  |  | 更新
|  | ,311,401,512,513,612,312竪辷出しサッシュ |  | 1 | 式 | 修繕
|  | AW103,104,204,306 | Ｗ９００ Ｈ２，４９０他 15 カ所 |  |  | 更新
|  | ガラリ付き竪辷出しサッシュ |  | 1 | 式 | 修繕
|  | AW107,111、613外倒しサッシュ | Ｗ５，２００ Ｈ５９０他 7 カ所 |  |  | 更新
|  |  |  | 1 | 式 | 修繕
|  | AW110,312,313竪軸回転サッシュ | Ｗ１，５００ Ｈ１，５００他 11 カ所 |  |  | 更新
|  |  |  | 1 | 式 | 修繕
|  | AW514,901嵌殺しサッシュ | Ｗ１，０００ Ｈ１，０００他 4 カ所 |  |  | 更新
|  |  |  | 1 | 式 | 修繕
|  | AW510,511,610,611 | Ｗ１，１２０ Ｈ１，９７７他 64 カ所 |  |  | 更新
|  | 内倒し付き２連嵌殺しサッシュ |  | 1 | 式 | 修繕
|  | AW101ランマガラリ付サッシュ | Ｗ５，４００ Ｈ２，４９０ |  |  | 更新
|  |  |  | 1 | 箇所 | 修繕
|  | AW205ﾗﾝﾏｶﾞﾗﾘ付縦軸回転ｻｯｼｭ | Ｗ４，２００ Ｈ３，５９０ |  |  | 更新
|  |  |  | 1 | 箇所 | 修繕
|  | AW109両袖竪辷出付き嵌殺しｻｯｼｭ | Ｗ３，０００ Ｈ１，７９０ |  |  | 更新
|  |  |  | 1 | 箇所 | 修繕
|  | AW201外倒しルーバーサッシュ | Ｈ５００ |  |  | 更新
|  |  |  | 76.9 | m | 修繕
|  | AW310２連引違サッシュ | Ｗ３，０００ Ｈ１，７９０ |  |  | 更新
|  |  |  | 1 | 箇所 | 修繕
|  | AD401,AW,AW202,203,207,301,302,314,315,316, | AW604,605,606,607,608,609スクリーン |  |  | 更新
|  | 501,502,503,504,505,506,507,508,509,601,602,603 | Ｗ８４，８７０ Ｈ２，８９０他 97 カ所 | 1 | 式 | 修繕
|  | AG109,201,301,302,401,402,403,404,405,501,601, | 固定ガラリ |  |  | 更新
|  | 602,701,702,901,902,903,904,905,906,907、１～8 | Ｗ２，５００ Ｈ ３，２８０他 43 カ所 | 1 | 式 | 修繕
|  | TL201,401,402,601,701トップライト | Ｗ１，３００ Ｈ１，３００他 7 カ所 |  |  | 更新
|  | ステンレス製 |  | 1 | 式 | 修繕
|  | STD103,105,107,101 | Ｗ４，０９０ Ｈ２，４９０他 4 カ所 |  |  | 更新
|  | 両袖嵌殺付き自動引分ガラスドア |  | 1 | 式 | 修繕
|  | STD109自動引分けフラッシュドア | Ｗ１，７００ Ｈ２，１００ |  |  | 更新
|  |  |  | 1 | 箇所 | 修繕
|  | STD113,117,118,119,120 | Ｗ１，７００ Ｈ ２，６９０他 6 カ所 |  |  | 更新
|  | ランマ外倒し付両開額入フラッシュドア |  | 1 | 式 | 修繕
|  | STD201両袖嵌殺付き自動引分ガラスドア | Ｗ４，０９０ Ｈ２，４９０ |  |  | 更新
|  |  |  | 1 | 箇所 | 修繕
|  | STD401片袖嵌殺し付自動片引きｶﾞﾗｽﾄﾞｱ | Ｗ２，２５０ Ｈ ２，１００ |  |  | 更新
|  |  |  | 1 | 箇所 | 修繕
|  | SD114,115,117,118,119,125,137,138,139,140,233 | Ｗ１，６００ Ｈ２，４５０他 14 カ所 |  |  | 更新
|  | SD319,424,903両開フラッシュドア |  | 1 | 式 | 修繕
|  | SD135,155,175,234,245,338,339,340,350,412,425 | 片開フラッシュドア |  |  | 更新
|  | SD426,821,901,902,904,905,906,908 | Ｗ６９０ Ｈ１，８００他 85 カ所 | 1 | 式 | 修繕
|  | SD153ﾗﾝﾏ外倒窓付片開ﾌﾗｯｼｭﾄﾞｱ | Ｗ８５０ Ｈ２，６９０ |  |  | 更新
|  |  |  | 1 | 箇所 | 修繕
|  | SD173,174両開ガラリドア | Ｗ１，２００ Ｈ１，８００他 2 カ所 |  |  | 更新
|  |  |  | 1 | 式 | 修繕
|  | SD258,259,260,261,262,263,351,352 | Ｗ５，１１２ Ｈ２１，０５５他 10 カ所 |  |  | 更新
|  | 形鋼スクリーン |  | 1 | 式 | 修繕
| ｶﾞﾗｽｽｸﾘｰﾝ | テンポイント透明強化ガラス | Ｔ１２，Ｔ１５ |  |  | 更新
|  |  | 725ｍ２ | 1 | 式 | 修繕
|  | 同上飛散防止フィルム |  |  |  | 更新
|  |  |  | 1 | 式 | 修繕
|  | リブ合せ透明強化ガラス | Ｔ１２＋Ｔ１２ Ｗ６５０ × ５，１００ |  |  | 更新
|  |  | 725ｍ２ | 54 | 箇所 | 修繕
|  | 透明強化ガラス | Ｔ１２ |  |  | 更新
|  |  |  | 24.6 | ㎡ | 修繕
|  | 同上飛散防止フィルム |  |  |  | 更新
|  |  |  | 24.6 | ㎡ | 修繕
|  | フロートガラス | Ｔ１９ |  |  | 更新
|  |  |  | 12.1 | ㎡ | 修繕
|  | 同上飛散防止フィルム |  |  |  | 更新
|  |  |  | 12.1 | ㎡ | 修繕
|  | ＳＴＷ １０１ |  |  |  | 更新
|  |  |  | 1 | 式 | 修繕
| 自動ﾄﾞｱ | STD101,103,105,107,109,201エンジン装置 | 引分 Ｗ１，５００ Ｈ２，４９０他 7 カ所 |  |  | 更新
| 開閉装置 |  |  | 1 | 式 | 修繕
| 外部ｶﾞﾗｽ他 | 型板ガラス |  |  |  | 更新
|  |  |  | 1 | 式 | 修繕
|  | フロートガラス |  |  |  | 更新
|  |  |  | 1 | 式 | 修繕
|  | 網入磨板ガラス |  |  |  | 更新
|  |  |  | 1 | 式 | 修繕
|  | 複層ガラス |  |  |  | 更新
|  |  |  | 1 | 式 | 修繕
|  | 合せガラス |  |  |  | 更新
|  |  |  | 1 | 式 | 修繕
|  | 強化ガラス |  |  |  | 更新
|  |  |  | 1 | 式 | 修繕
|  | 網入り合せガラス |  |  |  | 更新
|  |  |  | 1 | 式 | 修繕
|  | 飛散防止フィルム |  |  |  | 更新
|  |  |  | 1 | 式 | 修繕
|  | ガラス用副資材（留め材） | シリコンシーリング（両面） |  |  | 更新
|  |  | クリーニング共 | 1 | 式 | 修繕
|  | 突合せコーキング |  |  |  | 更新
|  |  |  | 1 | 式 | 修繕
|  | 人工デッキ強化ガラス手摺、扉共 | Ｈ１，１５０ |  |  | 更新
|  |  |  | 35.6 | m | 修繕
|  | 同上飛散防止フィルム |  |  |  | 更新
|  |  |  | 35.6 | m | 修繕
更新 計
修繕 計
雑 | 外部天井 | 軒天井 石膏ボード、 |  |  |  | 更新
|  | 繊維強化石膏ﾎﾞｰﾄﾞ張り |  | 1 | 式 | 修繕
| 外部雑 | 外部鉄骨階段（１）～（４）鉄骨 | 溶融亜鉛メッキ |  |  | 更新
|  |  |  | 1 | 式 | 修繕
|  | Ｄ鉄骨階段 |  |  |  | 更新
|  |  |  | 1 | 箇所 | 修繕
|  | ボイラー・発電機用煙突 | 溶融亜鉛メッキ |  |  | 更新
|  |  |  | 1 | 式 | 修繕
|  | 防潮パネル | アルミ製 |  |  | 更新
|  |  |  | 2 | 箇所 | 修繕
|  | ４階多目的広場、庭園（２０）木レンガ舗装 |  |  |  | 更新
|  | 枕木歩経路 |  | 1 | 式 | 修繕
|  | ４階多目的広場、屋上庭園（２０）レンガ縁石 |  |  |  | 更新
|  |  |  | 1 | 式 | 修繕
|  | ４階多目的広場木製ラティスフェンス |  |  |  | 更新
|  |  |  | 16.8 | m | 修繕
|  | ４階多目的広場コニファパネル（大）（小） |  |  |  | 更新
|  |  |  | 1 | 式 | 修繕
|  | ４階多目的広場トレリスパネル |  |  |  | 更新
|  |  |  | 1 | 基 | 修繕
|  | ４階屋上庭園（１７）（１８）リハビリ歩径路 | 洗出し仕上げ |  |  | 更新
|  |  |  | 1 | 式 | 修繕
|  | 人工デッキ化粧梁、手摺笠木、 | □型 米松 Ｔ６ Ｗ２００×Ｈ３００ |  |  | 更新
|  | 建具面天然木無垢材貼り | キシラデコール塗装共 | 1 | 式 | 修繕
|  | 排水溝（防水モルタル）、床防水モルタル |  |  |  | 更新
|  | 床保護モルタル塗り |  | 1 | 式 | 修繕
|  | 床下地モルタル塗り | （タイル下）（木レンガ下） |  |  | 更新
|  |  |  | 921 | ㎡ | 修繕
|  | 外壁モルタル塗り、下地モルタル塗り |  |  |  | 更新
|  |  |  | 1 | 式 | 修繕
|  | 外部手摺Ａ，Ｂ ステンレスＨＬ |  |  |  | 更新
|  | Ｈ７００ |  | 1 | 式 | 修繕
|  | 外部手摺 スチール溶融亜鉛メッキ | Ｈ１，１５０他 |  |  | 更新
|  |  |  | 1 | 式 | 修繕
|  | ４階屋上階段手摺 ステンレス |  |  |  | 更新
|  | Ｗ４，６８０ Ｈ９００ |  | 2 | 箇所 | 修繕
|  | ３階・４階ブリッジ・ドライエリア | 溶融亜鉛メッキ Ｗ ９００他 |  |  | 更新
|  | 床グレーチング |  | 1 | 式 | 修繕
|  | 給排気塔外壁屋根防鳥ネット |  |  |  | 更新
|  |  |  | 1 | 式 | 修繕
|  | 外部床－Ｄ・Ｅ免震ＥＸＰ．Ｊ |  |  |  | 更新
|  |  |  | 1 | 式 | 修繕
|  | 外部サイン | 一式 |  |  | 更新
|  |  |  | 1 | 式 | 修繕
更新 計
修繕 計
床 | 内部床下地 | 床・階段・床下地モルタル金こて仕上げ | 一式 |  |  | 更新
|  |  |  | 1 | 式 | 修繕
|  | アスファルト防水 | 密着 Ｅ－１ 平部 |  |  | 更新
|  |  |  | 758 | ㎡ | 修繕
|  | アスファルト防水 | 密着 Ｅ－１ 立上等 |  |  | 更新
|  |  |  | 319 | ㎡ | 修繕
|  | ＥＶピット塗布防水 | ケイ酸質系 |  |  | 更新
|  |  |  | 167 | ㎡ | 修繕
|  | 地下ピット塗膜防水 | エポキシ樹脂 |  |  | 更新
|  |  |  | 1 | 式 | 修繕
|  | 地下ピット特殊断熱塗膜防水 | エポキシ樹脂 |  |  | 更新
|  |  |  | 1 | 式 | 修繕
|  | 床フリーアクセスフロアー | ５００ × ５００ １００他 |  |  | 更新
|  |  |  | 1 | 式 | 修繕
|  | 床二重床 | （畳下） （縁甲板下）（張物下）他 |  |  | 更新
|  |  |  | 1 | 式 | 修繕
|  | 床断熱用床スタイロフォーム敷込み |  |  |  | 更新
|  |  |  | 767 | ㎡ | 修繕
|  | 床転し床組 | （張物下）（畳下） |  |  | 更新
|  |  | 合板Ｔ１２ 床二重床用際根太 | 1 | 式 | 修繕
|  | 上り框 |  |  |  | 更新
|  |  |  | 1 | 式 | 修繕
| 内部床 | 床畳敷き | Ｃ種 一帖物 |  |  | 更新
|  |  |  | 12 | 箇所 | 修繕
|  | ビニルタイル張りＡ 床・踏面・踊場・Ｃ | コンポジションタイルＴ２．０ |  |  | 更新
|  |  |  | 1 | 式 | 修繕
|  | 床ビニルシート張りＡ～Ｅ | Ｔ２．０ |  |  | 更新
|  |  |  | 1 | 式 | 修繕
|  | 床フローリング張りＣ・Ｄ | Ｔ１３ |  |  | 更新
|  |  |  | 1 | 式 | 修繕
|  | モザイクパーケット張りＡ・Ｂ | Ｔ８ |  |  | 更新
|  |  |  | 1 | 式 | 修繕
|  | タイルカーペット敷きＡ～Ｆ | Ｔ６．５ |  |  | 更新
|  |  |  | 1 | 式 | 修繕
|  | 床防塵塗り床 | アクリル樹脂系 |  |  | 更新
|  |  |  | 2479 | ㎡ | 修繕
|  | 合成樹脂塗り床Ａ・Ｂ | エポキシ樹脂系 |  |  | 更新
|  |  |  | 1 | 式 | 修繕
|  | 駐車場 床無機質系表面強化剤 |  |  |  | 更新
|  |  |  | 7389 | ㎡ | 修繕
|  | 砂岩張り | 水磨き |  |  | 更新
|  |  |  | 60.5 | ㎡ | 修繕
|  | 汚垂石花崗石張り | 水磨き |  |  | 更新
|  |  |  | 16 | m | 修繕
|  | 浴室面台花崗石張り | 本磨き １５０ 他 |  |  | 更新
|  |  |  | 1 | 式 | 修繕
|  | タイル張りＤ・Ｆ・Ｇ | 磁器、せっ器 |  |  | 更新
|  |  |  | 1 | 式 | 修繕
|  | 床縁甲板張り | ナラ上小 （合板面） １５ × １０５ |  |  | 更新
|  |  |  | 1.8 | ㎡ | 修繕
|  | 床小口見切縁 | 天然木練付 |  |  | 更新
|  |  |  | 1 | 式 | 修繕
更新 計
修繕 計
巾木 | 巾木 | 幅木ビニル床シート立上げＡ・Ｃ・Ｄ・Ｅ | Ｈ６０、１００ |  |  | 更新
|  |  |  | 1 | 式 | 修繕
|  | 防塵塗床塗上げ | アクリル樹脂系 Ｈ１００他 |  |  | 更新
|  |  |  | 1 | 式 | 修繕
|  | 塗り床塗上げＡ・Ｂ | Ｈ１５０ |  |  | 更新
|  |  |  | 1 | 式 | 修繕
|  | ビニル幅木張り | Ｈ６０ |  |  | 更新
|  |  |  | 6245 | m | 修繕
|  | 木幅木 | 集成材（塗装下） |  |  | 更新
|  |  |  | 1 | 式 | 修繕
|  | ステンレス幅木 | ＮＯ．２Ｂ ０．８ １００ |  |  | 更新
|  |  |  | 1 | 式 | 修繕
更新 計
修繕 計
壁 | 内壁下地 | 鉛ボード張り | 不燃 Ｔ１６．５ |  |  | 更新
|  |  |  | 213 | ㎡ | 修繕
|  | 石膏ボード張り | 不燃 Ｔ９．５他 |  |  | 更新
|  |  |  | 1 | 式 | 修繕
|  | 耐水石膏ボード張り | 不燃 Ｔ１２．５他 |  |  | 更新
|  |  |  | 1 | 式 | 修繕
|  | ケイ酸カルシウム板張り | （ボード面） （ＧＬ工法） 突付 Ｔ６ 他 |  |  | 更新
|  |  |  | 1 | 式 | 修繕
|  | 壁モルタル塗り |  |  |  | 更新
|  |  |  | 1 | 式 | 修繕
|  | 配線ピットモルタル塗り |  |  |  | 更新
|  |  |  | 1 | 式 | 修繕
|  | 壁コンクリートブロック積み |  |  |  | 更新
|  |  |  | 1 | 式 | 修繕
|  | 複壁コンクリートブロック積み |  |  |  | 更新
|  | 片面化粧積み |  | 834 | ㎡ | 修繕
|  | 間仕切ＡＬＣパネル | 一式 |  |  | 更新
|  |  |  | 1 | 式 | 修繕
|  | ライニング壁合板張り |  |  |  | 更新
|  |  |  | 1 | 式 | 修繕
|  | 耐火間仕切 | 一式 |  |  | 更新
|  |  |  | 1 | 式 | 修繕
|  | 準耐火間仕切 | 一式 |  |  | 更新
|  |  |  | 1 | 式 | 修繕
|  | 遮音間仕切 | 一式 |  |  | 更新
|  |  |  | 1 | 式 | 修繕
| 内壁仕上 | ビニールクロス・壁紙張り |  |  |  | 更新
|  |  |  | 1 | 式 | 修繕
|  | 化粧ｹｲ酸ｶﾙｼｳﾑ板張り | 不燃 Ｔ５ |  |  | 更新
|  | 目地シーリング共 |  | 1 | 式 | 修繕
|  | 壁塗り | 消臭・吸放湿機能塗壁材 Ｔ５ |  |  | 更新
|  |  |  | 1 | 式 | 修繕
|  | グラスウール張り |  |  |  | 更新
|  | グラスウール押え金物共 |  | 1 | 式 | 修繕
|  | 壁・柱型・梁型撥水剤 | （コンクリート面）（ＰＣ面） | 94.3 | ㎡ | 更新
|  |  |  | 1 | 式 | 修繕
|  | 壁・柱型・天井吹付Ａ | 吹放し仕上げ （コンクリート面） | 528.5 | ㎡ | 更新
|  |  |  | 1 | 式 | 修繕
|  | 金属製建具 錆止め塗装（鉄面） |  |  |  | 更新
|  |  |  | 12088 | ㎡ | 修繕
|  | 屋内見掛 錆止め塗装（鉄面） |  |  |  | 更新
|  |  |  | 1 | 式 | 修繕
|  | 合成樹脂調合ﾍﾟｲﾝﾄ塗り(SOP) |  |  |  | 更新
|  |  |  | 1 | 式 | 修繕
|  | 酢酸ﾋﾞﾆｰﾙ樹脂ｴﾏﾙｼｮﾝﾍﾟｲﾝﾄ塗り（ＥＰ） |  |  |  | 更新
|  |  |  | 91.6 | ㎡ | 修繕
|  | 常温乾燥ﾌｯ素樹脂ｸﾘｱｰ塗り(FUE) |  |  |  | 更新
|  |  |  | 19.1 | ㎡ | 修繕
|  | 2液形ﾎﾟﾘｳﾚﾀﾝ樹脂ｸﾘﾔｰ塗り(UC) |  |  |  | 更新
|  |  |  | 1 | 式 | 修繕
|  | 塩化ビニル樹脂ﾜﾆｽ塗り(VC) |  |  |  | 更新
|  |  |  | 57.5 | ㎡ | 修繕
|  | クリヤーラッカー塗り(CL) |  |  |  | 更新
|  |  |  | 3.6 | ㎡ | 修繕
|  | ｵｲﾙｽﾃｲﾝｸﾘｱﾗｯｶｰ塗り(OSC) |  |  |  | 更新
|  |  |  | 467 | ㎡ | 修繕
|  | 特殊ｳﾚﾀﾝつやあり仕上げ | 院内感染対策用銀変性抗菌塗料 |  |  | 更新
|  |  |  | 1 | 式 | 修繕
|  | 特殊ｱｸﾘﾙつや消し仕上げ | 院内感染対策用銀変性抗菌塗料 |  |  | 更新
|  |  |  | 1 | 式 | 修繕
|  | タイル張りＥ、Ｈ、Ｉ | 陶器 |  |  | 更新
|  |  |  | 1 | 式 | 修繕
|  | 三丁掛タイル張り | せっ器 |  |  | 更新
|  |  |  | 1 | 式 | 修繕
|  | 壁天然木化粧合板張り、見切縁共 | 不燃 接着工法目透し張り |  |  | 更新
|  |  | ハードメープル練付 | 1 | 式 | 修繕
更新 計
修繕 計
天井 | 天井下地 | 石膏ボード張り、下り天井、折り上げ、 | 不燃 Ｔ９．５、 Ｔ１２．５他 |  |  | 更新
|  | 間接照明ボックス、梁型天井石膏ボード張り共 |  | 1 | 式 | 修繕
|  | 耐水石膏ボード張り | 不燃 Ｔ１２．５ |  |  | 更新
|  |  |  | 511 | ㎡ | 修繕
|  | ケイ酸カルシウム板張り | Ｔ６ |  |  | 更新
|  |  |  | 1 | 式 | 修繕
| 天井仕上 | 化粧石膏ボード張り、下り天井共 | 不燃 Ｔ９．５ |  |  | 更新
|  |  |  | 1 | 式 | 修繕
|  | 岩綿吸音板張り、リブ付き、下り天井､ | Ｔ１２、Ｔ１９ |  |  | 更新
|  | 梁型共 | 捨張りＧＢ－Ｒ Ｔ９．５（軽鉄面）共 他 | 1 | 式 | 修繕
|  | バスリブ張り | アルミ型材 Ａ－ＢＥ |  |  | 更新
|  |  |  | 80.9 | ㎡ | 修繕
|  | ビニールクロス・壁紙張り、下り天井共 |  |  |  | 更新
|  |  |  | 1 | 式 | 修繕
|  | グラスウール張り､梁型共 |  |  |  | 更新
|  |  |  | 1 | 式 | 修繕
|  | 特殊ｳﾚﾀﾝつやあり仕上げ | 下り天井・梁型共 |  |  | 更新
|  |  | 院内感染対策用銀変性抗菌塗料 | 1 | 式 | 修繕
|  | 特殊ｱｸﾘﾙつや消し仕上げ | 下り天井・折り上げ・間接照明ボックス共 |  |  | 更新
|  |  | 院内感染対策用銀変性抗菌塗料 | 1 | 式 | 修繕
|  | 天井見切り縁 | ステンレス |  |  | 更新
|  |  |  | 243 | m | 修繕
|  | 天井見切り縁 | 天然木練付・集成材 |  |  | 更新
|  |  |  | 1 | 式 | 修繕
|  | 天井見切り縁 | 曲面集成材 |  |  | 更新
|  |  |  | 1 | 式 | 修繕
|  | 間接照明ボックス見切り縁 | 集成材 |  |  | 更新
|  |  |  | 1 | 式 | 修繕
|  | 梁型天然木化粧板貼り |  |  |  | 更新
|  |  |  | 1 | 式 | 修繕
更新 計
修繕 計
建具 | 内部建具 | 木製建具 | ７カ所 |  |  | 更新
|  |  |  | 1 | 式 | 修繕
|  | アルミ製建具 | ２６カ所 |  |  | 更新
|  |  |  | 1 | 式 | 修繕
|  | ステンレス製建具 | １４カ所 |  |  | 更新
|  |  |  | 1 | 式 | 修繕
|  | 鋼製建具ＳＤ、ＳＷ |  |  |  | 更新
|  |  |  | 1 | 式 | 修繕
|  | 軽量鋼製建具LSD |  |  |  | 更新
|  |  | ９６９カ所 | 1 | 式 | 修繕
|  | シャッター |  |  |  | 更新
|  |  | ２５カ所 | 1 | 式 | 修繕
|  | ドアーエンジン |  |  |  | 更新
|  |  | ６７カ所 | 1 | 式 | 修繕
|  | ガラス | 一式 |  |  | 更新
|  |  |  | 1 | 式 | 修繕
|  | 飛散防止フィルム |  |  |  | 更新
|  |  |  | 1 | 式 | 修繕
|  | ガラス用副資材（留め材） | 一式 |  |  | 更新
|  | シリコンシーリング（両面）突合せコーキング共 |  | 1 | 式 | 修繕
|  | 手摺Ｃ・Ｄ 強化ガラス（曲面）共 |  |  |  | 更新
|  |  |  | 1 | 式 | 修繕
|  | 手摺Ｃ 飛散防止フィルム |  |  |  | 更新
|  |  |  | 59.4 | ㎡ | 修繕
|  | 階段手摺 腰ポリカネード板 |  |  |  | 更新
|  |  |  | 1 | 式 | 修繕
|  | ［ ＥＶ８ ］網入り磨板ガラス |  |  |  | 更新
|  |  |  | 1 | 式 | 修繕
|  | ［ ＥＶ８ ］飛散防止フィルム |  |  |  | 更新
|  |  |  | 104 | ㎡ | 修繕
|  | ［ ＥＶ８ ］ガラス用副資材（留め材） |  |  |  | 更新
|  | シリコンシーリング（両面） |  | 1 | 式 | 修繕
|  | ［ まちなかステーション ガラススクリーン ］ |  |  |  | 更新
|  | 強化ガラス |  | 1 | 式 | 修繕
|  | ［ まちなかステーション ガラススクリーン ］ |  |  |  | 更新
|  | 飛散防止フィルム |  | 16.7 | ㎡ | 修繕
|  | ［ 職員ラウンジ ガラススクリーン ］ |  |  |  | 更新
|  | 強化ガラス |  | 1 | 式 | 修繕
|  | ［ 職員ラウンジ ガラススクリーン ］ |  |  |  | 更新
|  | 飛散防止フィルム |  | 6.7 | ㎡ | 修繕
|  | ［ 職員ラウンジ ガラススクリーン ］ | シリコンシーリング（両面）手摺Ｃ |  |  | 更新
|  | ガラス用副資材（留め材） | 突合せコーキング共 | 1 | 式 | 修繕
更新 計
修繕 計
雑 | 内部雑 | 化粧鏡 |  |  |  | 更新
|  |  |  | 1 | 式 | 修繕
|  | 可動式防煙垂れ壁 | 一式 |  |  | 更新
|  |  |  | 1 | 式 | 修繕
|  | 防煙垂れ壁 | 一式 |  |  | 更新
|  | 滅菌装置上垂れ壁ガラススクリーン共 |  | 1 | 式 | 修繕
|  | 階段手摺 手摺Ａ 手摺Ｂ | スチール |  |  | 更新
|  | 階段手摺のみの金額 |  | 1 | 式 | 修繕
|  | １階職員ラウンジガラススクリーン |  |  |  | 更新
|  |  |  | 1 | 式 | 修繕
|  | 車止めブロック |  |  |  | 更新
|  |  |  | 462 | 箇所 | 修繕
|  | 駐車場ライン引き | 一式 |  |  | 更新
|  |  |  | 1 | 式 | 修繕
|  | ストレッチャーガードＡ・Ｂ | 天然木・樹脂製 |  |  | 更新
|  | コーナーガード（ａ） 車椅子ガード |  | 1 | 式 | 修繕
|  | ストレッチャーガードＣ | ステンレス製 |  |  | 更新
|  |  |  | 1 | 式 | 修繕
|  | ミニキッチン、湯沸室 流し台 吊り戸棚 | 更衣室化粧台 流し付作業台 |  |  | 更新
|  | 洗面化粧台 美容・理容家具 洗面カウンター |  | 1 | 式 | 修繕
|  | ユニットバス ユニットシャワー 浴槽 |  |  |  | 更新
|  |  |  | 1 | 式 | 修繕
|  | 便所ブース 隔て板共 |  |  |  | 更新
|  |  |  | 1 | 式 | 修繕
|  | ベビーチェア ベビーシート |  |  |  | 更新
|  | スタイルボード |  | 24 | 箇所 | 修繕
|  | ホワイトボード 掲示ボード 予定表 |  |  |  | 更新
|  |  |  | 1 | 式 | 修繕
|  | 消火器ボックスＡ（埋込）Ｂ（半埋込） |  |  |  | 更新
|  |  |  | 55 | 箇所 | 修繕
|  | 消火器ボックスＣ（置き式） |  |  |  | 更新
|  |  |  | 64 | 箇所 | 修繕
|  | まちなかステーション遮光膜 |  |  |  | 更新
|  |  |  | 1 | 式 | 修繕
|  | カーガード | 樹脂製 |  |  | 更新
|  |  |  | 154 | 箇所 | 修繕
|  | 化粧腰壁 |  |  |  | 更新
|  |  |  | 1 | 式 | 修繕
|  | ブラインド ロールスクリーン 暗幕 | 一式 |  |  | 更新
|  |  |  | 1 | 式 | 修繕
|  | 中央倉庫積層式架台 |  |  |  | 更新
|  |  |  | 1 | 式 | 修繕
|  | カプセルルーム |  |  |  | 更新
|  |  |  | 7 | 組 | 修繕
|  | 大会議室スクリーン | ない |  |  | 更新
[5 empty] | 箇所 | 修繕
|  | 配管バック化粧棚Ｂ | 人工大理石 艶出し加工 |  |  | 更新
|  |  |  | 58.7 | m | 修繕
|  | エアシャワー ハイケアウォールユニット | パスボックス等 一式 |  |  | 更新
|  | アイソレーションユニット シーリングモジュール |  | 1 | 式 | 修繕
| ［家具］ | 固定家具 カウンター類 |  |  |  | 更新
|  |  |  | 1 | 式 | 修繕
|  | パーティション | 一式 |  |  | 更新
|  |  |  | 1 | 式 | 修繕
|  | スライディングウォール | 一式 |  |  | 更新
|  |  |  | 1 | 式 | 修繕
|  | 内部サイン | 一式 |  |  | 更新
|  |  |  | 1 | 式 | 修繕
|  | 薬局無菌室内装 | 一式 |  |  | 更新
|  |  |  | 1 | 式 | 修繕
|  | リニアック室内装 | 一式 |  |  | 更新
|  |  |  | 1 | 式 | 修繕
|  | 脳波室１防音シールド | 一式 |  |  | 更新
|  |  |  | 1 | 式 | 修繕
|  | 聴力検査室防音シールド | 一式 |  |  | 更新
|  |  |  | 1 | 式 | 修繕
|  | 手術室内装 前室・器材工事共 | 一式 |  |  | 更新
|  |  |  | 1 | 式 | 修繕
|  | 外来手術室内装 | 一式 |  |  | 更新
|  |  |  | 1 | 式 | 修繕
| ［その他］ | 折り上げ天井アルミルーバー |  |  |  | 更新
|  | 排煙ルーバー 照明ボックス等 |  | 1 | 式 | 修繕
|  | 各所シーリング |  |  |  | 更新
|  | ガラス止め以外 |  | 1 | 式 | 修繕
|  | 建具面天然木化粧板貼り |  |  |  | 更新
|  |  |  | 1 | 式 | 修繕
|  | 開口枠 付け額縁共 |  |  |  | 更新
|  |  |  | 1 | 式 | 修繕
|  | 手摺笠木 | タモ集成材 |  |  | 更新
|  |  |  | 1 | 式 | 修繕
|  | ブラインドボックス | 天然木練付 |  |  | 更新
|  |  |  | 717 | m | 修繕
|  | 壁補強合板 |  |  |  | 更新
|  |  |  | 1 | 式 | 修繕
|  | タラップ | ステンレス |  |  | 更新
|  |  |  | 1 | 式 | 修繕
|  | まちなかステーションメンテパイプ | 折畳み式ステンレス φ５０×Ｔ２．０ |  |  | 更新
|  |  |  | 68.5 | m | 修繕
|  | プランターポット | 笠木ステンレスパネル |  |  | 更新
|  |  | 軽鉄下地共 | 1 | 式 | 修繕
|  | 手摺（Ｃ）（Ｄ） | ステンレス ＨＬ |  |  | 更新
|  |  |  | 1 | 式 | 修繕
|  | 手摺 | スチール 溶融亜鉛メッキ |  |  | 更新
|  |  |  | 1 | 式 | 修繕
|  | 排水溝・メンテ歩廊グレーチング蓋 |  |  |  | 更新
|  | 床エキスパンドメタル張り |  | 1 | 式 | 修繕
|  | 排水溝蓋 マンホール蓋 配線ピット蓋 | ステンレスグレーチング等 |  |  | 更新
|  | 床下点検口 |  | 1 | 式 | 修繕
|  | 壁点検口 |  |  |  | 更新
|  |  |  | 1 | 式 | 修繕
|  | 天井点検口 天井折版 等 |  |  |  | 更新
|  |  |  | 1 | 式 | 修繕
|  | Ｂ１階床－免震ＥＸＰ．Ｊ |  |  |  | 更新
|  |  |  | 1 | 式 | 修繕
|  | ピクチャーレール カーテンレール | アルミ製 |  |  | 更新
|  | 点滴レール 点滴フック |  | 1 | 式 | 修繕
|  | ブラインドボックス |  |  |  | 更新
|  |  |  | 1 | 式 | 修繕
|  | ＥＶ８ガラススクリーン枠・まちなかステーション | アルミカットパネル |  |  | 更新
|  | 幅木・壁・天井・屋根 |  | 1 | 式 | 修繕
|  | 床 空調吹出し口 小口ルーバー |  |  |  | 更新
|  |  |  | 1 | 式 | 修繕
|  | 便所・身障者用手摺 |  |  |  | 更新
|  | 浴室 |  | 1 | 式 | 修繕
|  | 点字鋲 階段ノンスリップ |  |  |  | 更新
|  |  |  | 1 | 式 | 修繕
|  | 天井スパンドレル |  |  |  | 更新
|  |  |  | 227 | ㎡ | 修繕
|  | 天井回り縁 各種 |  |  |  | 更新
|  |  |  | 1 | 式 | 修繕
更新 計
修繕 計
デッキ | デッキ建築 | 床・塗膜防水 |  |  |  | 更新
建築 |  |  |  | 1 | 式 | 修繕
|  | 階段・塗膜防水 |  |  |  | 更新
|  |  |  | 1 | 式 | 修繕
|  | コーキング変成シリコン系 | １８ × １０ |  |  | 更新
|  |  |  | 1 | 式 | 修繕
|  | 打継目地コーキングポリサルファイド系 | ２０ × １２ |  |  | 更新
|  |  |  | 55.3 | m | 修繕
|  | 床砂岩ウッディストーン水磨き | Ｔ３０ |  |  | 更新
|  | シール目地共 |  | 174 | ㎡ | 修繕
|  | 床 タイル | 磁器 |  |  | 更新
|  |  |  | 1 | 式 | 修繕
|  | ルーフドレーン | 塗膜防水用鋳鉄製 |  |  | 更新
|  |  |  | 9 | 箇所 | 修繕
|  | 竪樋 横引き樋 | ステンレス ＨＬ仕上φ７５ |  |  | 更新
|  |  |  | 1 | 式 | 修繕
|  | 笠木 | アルミＴ２．０ Ｕ－ＢＥＷ３００ |  |  | 更新
|  | 廊下手摺足元笠木 |  | 1 | 式 | 修繕
|  | 屋根 |  |  |  | 更新
|  |  |  | 1 | 式 | 修繕
|  | 屋根軒樋 |  |  |  | 更新
|  |  |  | 1 | 式 | 修繕
|  | 屋根幕板 化粧パネル | Ｔ２．０ Ｕ－ＢＥ延Ｗ７５０ |  |  | 更新
|  | アルミ |  |  |  | 修繕
|  | 床 手摺 外壁 天井ＥＸＰ・Ｊ．金物 |  |  |  | 更新
|  |  |  | 1 | 式 | 修繕
|  | 床 階段 下地モルタル |  |  |  | 更新
|  |  |  | 1 | 式 | 修繕
|  | 壁下地モルタル |  |  |  | 更新
|  |  |  | 5.7 | ㎡ | 修繕
|  | 鉄部ＦＵＥ | 亜鉄部 （鉄骨面） |  |  | 更新
|  |  |  | 1 | 式 | 修繕
|  | ガラス手摺 ＳＵＳ |  |  |  | 更新
|  |  |  | 1 | 式 | 修繕
|  | 同上飛散防止フィルム |  |  |  | 更新
|  |  |  | 1 | 式 | 修繕
更新 計
修繕 計
その他 | 外部 | 半たわみ舗装 |  |  |  | 更新
|  |  |  | 800 | ㎡ | 修繕
|  | アスファルト舗装 |  |  |  | 更新
|  |  |  | 100 | ㎡ | 修繕
|  | 柱足元まわりクラック | エポキシ樹脂注入 |  |  | 更新
|  |  | Ｕカットシール | 1 | 式 | 修繕
|  | 柱、壁ＰＣ版欠け | W-100*H200*D20 |  |  | 更新
|  |  |  | 1 | 式 | 修繕
|  | フエンス基礎クラック | エポキシ樹脂注入 |  |  | 更新
|  |  |  | 1 | 式 | 修繕
|  | 吸排気塔、駐輪場廻りＲＣ壁クラック | エポキシ樹脂注入 |  |  | 更新
|  |  | Ｕカットシール | 1 | 式 | 修繕
|  | 生ごみ処理機付近アスファルト劣化 | W-1500*L4000内外 |  |  | 更新
|  |  |  | 1 | 式 | 修繕
|  | 風除室１ステンレス枠廻りさび | けれん |  |  | 更新
|  |  |  | 1 | 式 | 修繕
|  | 折板屋根 | ビスおよび補強アングル部さび |  |  | 更新
|  |  |  | 1 | 式 | 修繕
|  | 屋根受け支柱（構造部材） | フッ素樹脂塗装 |  |  | 更新
|  | 足元さび、劣化 | ＳＵＳカバー | 1 | 式 | 修繕
|  | ハト小屋まわりＲＣ欠け、クラック | エポキシ樹脂注入 |  |  | 更新
|  |  |  | 1 | 式 | 修繕
|  | 建具下部まわりクラック | エポキシ樹脂注入 |  |  | 更新
|  |  |  | 1 | 式 | 修繕
|  | 防水アゴ廻りクラック | エポキシ樹脂注入 |  |  | 更新
|  |  |  | 1 | 式 | 修繕
|  | トップライト足元天端クラック | Ｕカットシール |  |  | 更新
|  |  |  | 1 | 式 | 修繕
|  | ＲＣ腰壁、ハト小屋、 | エポキシ樹脂注入 |  |  | 更新
|  | 外部建具下部クラック | Ｕカットシール | 1 | 式 | 修繕
|  | ＧＲＣパネル受けブラケットカバーさび | けれん |  |  | 更新
|  |  |  | 1 | 式 | 修繕
|  | 防水アゴクラック | 0.2ｍｍ～0.5ｍｍエポキシ樹脂注入 |  |  | 更新
|  |  |  | 1 | 式 | 修繕
|  | 防水アゴクラック | 0.5ｍｍ以上Ｕカットシール |  |  | 更新
|  |  |  | 1 | 式 | 修繕
|  | 木製パーゴラ 木部腐食および湾曲 | 新設 |  |  | 更新
|  |  | 撤去処分共 | 1 | 式 | 修繕
|  | 木製テーブル腐食 | 新設 |  |  | 更新
|  |  | 撤去処分共 | 1 | 式 | 修繕
|  | アゴ天端、トップライトアゴ、 |  |  |  | 更新
|  | ハト小屋立上りクラック |  | 1 | 式 | 修繕
|  | 手摺足元クラック | 0.5ｍｍ以上Ｕカットシール |  |  | 更新
|  |  |  | 1 | 式 | 修繕
|  | ステンレス手すりさび | けれん |  |  | 更新
|  |  |  | 1 | 式 | 修繕
|  | ステンレスサッシもらいさび | けれん |  |  | 更新
|  |  | フッ素樹脂クリアー | 1 | 式 | 修繕
|  | 外部ＥＸＰ・Ｊ蓋 | 仕上げ劣化、隙間及び段差改善 |  |  | 更新
|  |  |  | 1 | 式 | 修繕
|  | 外部ＥＸＰ・Ｊ下部側溝廻り漏水 |  |  |  | 更新
|  |  |  | 1 | 式 | 修繕
|  | 足元ＲＣ廻り、ハト小屋、 |  |  |  | 更新
|  | 防水アゴ廻りクラック |  | 1 | 式 | 修繕
|  | 設備基礎廻りクラック | 0.5ｍｍ以上Ｕカットシール |  |  | 更新
|  |  |  | 1 | 式 | 修繕
| 内部 | 梁際ジャンカクラック補修 |  |  |  | 更新
|  |  |  | 1 | 式 | 修繕
|  | 吊会所底およびデッキプレート |  |  |  | 更新
|  | 取り合い廻りさび |  | 1 | 式 | 修繕
|  | ＲＣ壁クラック |  |  |  | 更新
|  |  |  | 1 | 式 | 修繕
|  | 床 押えコンクリートクラック |  |  |  | 更新
|  |  |  | 1 | 式 | 修繕
|  | 梁耐火被覆 ケイカル板破損 | 新設 |  |  | 更新
|  |  | 撤去処分共 | 1 | 式 | 修繕
|  | 床 空調リターンルーバー破損 |  |  |  | 更新
|  |  |  | 1 | 式 | 修繕
更新 計
修繕 計
| 外部足場 |  |  |  |  | 更新
|  |  |  | 1 | 式 | 修繕
更新 計
修繕 計
建築 計
※各様式間の数値の整合を図ること。
※本様式は、Microsoft Excel を使用して作成すること。
※修繕・更新の実施時期の考え方、金額の設定条件については、極力詳細に明記すること。

## 各項目計算表（電気設備）
各項目計算表（電気設備）
（金額単位：千円）
項目 | 区分 | 修繕・更新費用
（1） 受変電設備 | 修繕
更新
（2） 非常用発電機設備 | 修繕
更新
（3） 非常電源設備（流電源・無停電電源） | 修繕
更新
（4） 中央監視設備 | 修繕
更新
（5） 電灯・動力設備 | 修繕
更新
（6） 照明設備 | 修繕
更新
（7） 電話交換設備 | 修繕
更新
（8） 入退室管理設備 | 修繕
更新
（9） 非常放送設備 | 修繕
更新
（10） 電気時計設備 | 修繕
更新
（11） テレビ共聴設備 | 修繕
更新
（12） ＩＴＶ設備 | 修繕
更新
（13） ナースコール設備 | 修繕
更新
（14） インターホン・インターカム設備 | 修繕
更新
（15） 情報表示設備 | 修繕
更新
（16） 視覚障害者誘導設備 | 修繕
更新
（17） 患者呼込・呼出設備 | 修繕
更新
（18） 防災設備 | 修繕
更新
（19） 避雷針設備 | 修繕
更新
（20） 駐車場管制設備 | 修繕
更新
（21） 電気メーター | 修繕
更新
（22） ネオンサイン | 修繕
更新
合計
※各様式間の数値の整合を図ること。
※本様式は、Microsoft Excel を使用して作成すること。
※修繕・更新費合計には、2019年度～2038年度までの合計金額を記載すること

## 1受変電設備
（1） 受変電設備
機器名称 | 仕様 | 機器数量 |  | 区 分 | 修繕・更新の実施時期の考え方 | 金額の設定条件 | 2019年度 | 2020年度 | 2021年度 | 2022年度 | 2023年度 | 2024年度 | 2025年度 | 2026年度 | 2027年度 | 2028年度 | 2029年度 | 2030年度 | 2031年度 | 2032年度 | 2033年度 | 2034年度 | 2035年度 | 2036年度 | 2037年度 | 2038年度 | 合計
|  | 数量 | 単位 |  |  |  | 築16年 | 築17年 | 築18年 | 築19年 | 築20年 | 築21年 | 築22年 | 築23年 | 築24年 | 築25年 | 築26年 | 築27年 | 築28年 | 築29年 | 築30年 | 築31年 | 築32年 | 築33年 | 築34年 | 築35年
● 高圧受電盤、機器類
引込開閉器箱 (地中線用高圧負 荷開閉器) | 7.2kV (UGS，ZPD，LA内蔵) 引込ｹｰﾌﾞﾙ含む | 2 | 台 | 修繕
更新
引込ｹｰﾌﾞﾙ |  | 2 | 台 | 修繕
更新
高圧ｹｰﾌﾞﾙ |  | 2 | 台 | 修繕
更新
断路器 | 7.2kV 400A | 2 | 台 | 修繕
更新
真空遮断器 | 7.2kV600A12.5kA | 13 | 台 | 修繕
更新
高圧気中負荷開閉 | 7.2kV 200A | 19 | 台 | 修繕
更新
真空開閉器 | 7.2kV 200A | 4 | 台 | 修繕
更新
計器用変圧器 | 6600/110V 50VA | 8 | 台 | 修繕
更新
変流器 | 6.9kV 40VA | 24 | 台 | 修繕
更新
| 1150V 15VA | 8 | 台 | 修繕
更新
| 1150V 40VA | 28 | 台 | 修繕
更新
リアクトル | 14kvar(L=6%) | 4 | 台 | 修繕
更新
放電コイル | 1000kvar | 4 | 台 | 修繕
更新
方向地絡継電器 | DGR 67R | 2 | 台 | 修繕
更新
不足電圧継電器 | UVR 27 | 2 | 台 | 修繕
更新
自動力率調整器 | APFC - | 2 | 台 | 修繕
更新
過電流継電器 | OCR 51 | 11 | 台 | 修繕
更新
零相変流器 | ZCT - | 18 | 台 | 修繕
更新
逆電力継電器 | RPR - | 1 | 台 | 修繕
更新
ﾃﾞｼﾞﾀﾙ保護継電器 |  | 2 | 台 | 修繕
更新
漏電火災警報器 | LGR 51GL | 18 | 台 | 修繕
更新
配線用遮断器 | MCCB 52 | 273 | 台 | 修繕
更新
漏電遮断器 | ELCB 22 | 4 | 台 | 修繕
更新
電磁接触器 | MC 88 | 8 | 台 | 修繕
更新
電源切換器 | DTMC 83OG | 18 | 台 | 修繕
更新
ﾄﾗﾝｽﾃﾞｭｰｻｰ | M/TD - | 2 | 台 | 修繕
更新
ﾊﾟﾙｽﾋﾟｯｸ | PP - | 4 | 台 | 修繕
更新
電流計 | A - | 26 | 台 | 修繕
更新
電圧計 | V - | 20 | 台 | 修繕
更新
電力計 | W - | 2 | 台 | 修繕
更新
電力量計 | Wh - | 2 | 台 | 修繕
更新
力率計 | COSφ 55 | 2 | 台 | 修繕
更新
ｻｰﾏﾙﾘﾚｰ | THR - | 19 | 台 | 修繕
更新
三相変圧器 | 3Φ3W500kVA(ﾓｰﾙﾄﾞ) 一般動力盤：3台 非常動力盤：2台 | 5 | 台 | 修繕
更新
| 3Φ3W300kVA(ﾓｰﾙﾄﾞ) 放射線盤：2台 非常動力盤：1台 | 3 | 台 | 修繕
更新
| 3Φ3W100kVA(ﾓｰﾙﾄﾞ) 非常放射線盤：1台 | 1 | 台 | 修繕
更新
単相変圧器 | 1Φ3W500kVA(ﾓｰﾙﾄﾞ) 一般電灯盤：3台 | 3 | 台 | 修繕
更新
| 1Φ3W200kVA(ﾓｰﾙﾄﾞ) 非常電灯盤：3台 | 3 | 台 | 修繕
更新
三相四線変圧器 | 3Φ4W150kVA(ﾓｰﾙﾄﾞ) 放射線盤：1台 非常放射線盤：1台 | 2 | 台 | 修繕
更新
ｽｺｯﾄ変圧器 | 1Φ3W100kVA(ﾓｰﾙﾄﾞ) 放射線盤：1台 | 1 | 台 | 修繕
更新
高圧進相 ｺﾝﾃﾞﾝｻ | 230kvar | 4 | 台 | 修繕
更新
| 合計 |  |  | 修繕 |  |  | 2019年度 築16年: 0; 2020年度 築17年: 0; 2029年度 築26年: 0 | 0
|  |  |  | 更新 |  |  | 2019年度 築16年: 0; 2020年度 築17年: 0; 2029年度 築26年: 0 | 0

## 2非常用発電機設備
（2） 非常用発電機設備
機器名称 | 仕様 | 機器数量 |  | 区 分 | 修繕・更新の実施時期の考え方 | 金額の設定条件 | 2019年度 | 2020年度 | 2021年度 | 2022年度 | 2023年度 | 2024年度 | 2025年度 | 2026年度 | 2027年度 | 2028年度 | 2029年度 | 2030年度 | 2031年度 | 2032年度 | 2033年度 | 2034年度 | 2035年度 | 2036年度 | 2037年度 | 2038年度 | 合計
|  | 数量 | 単位 |  |  |  | 築16年 | 築17年 | 築18年 | 築19年 | 築20年 | 築21年 | 築22年 | 築23年 | 築24年 | 築25年 | 築26年 | 築27年 | 築28年 | 築29年 | 築30年 | 築31年 | 築32年 | 築33年 | 築34年 | 築35年
● 非常用発電機
非常用発電機 | ｶﾞｽﾀｰﾋﾞﾝ発電装置 3Φ3W1000kVA(800kW) | 1 | 式 | 修繕
更新
【機器内訳】
ﾀｰﾋﾞﾝ関係 | 単純開放一軸式出力 883kW(1200PS) ﾀｰﾋﾞﾝ･ﾊﾟﾜｰﾓｼﾞｭｰﾙ交換 | 1 | 式 | 修繕
更新
| 補機・制御装置 （TAC-R）交換 | 1 | 式 | 修繕
更新
燃料小出槽 | 鋼板溶接製角型（950ℓ 軽 油） | 1 | 台 | 修繕
更新
蓄電池制御盤 | 屋内鋼板製自立形（MSE） 充電器、基盤、リレー等 | 1 | 式 | 修繕
更新
蓄電池 | 始動用（DC24V-500Ah） 制御用（DC24V-50Ah） | 2 | 式 | 修繕
更新
制御盤・発電部 | 屋内閉鎖自立形 （JEM1425CW級） 制御盤部品交換、絶縁診断他 | 1 | 式 | 修繕
更新
燃料地下ﾀﾝｸ | 鋼板溶接製円筒型 軽油 45,000ℓ | 1 | 台 | 修繕
更新
| 合計 |  |  | 修繕
更新

## 3非常電源設備
（3） 非常電源設備（流電源・無停電電源）
機器名称 | 仕様 | 機器数量 |  | 区 分 | 修繕・更新の実施時期の考え方 | 金額の設定条件 | 2019年度 | 2020年度 | 2021年度 | 2022年度 | 2023年度 | 2024年度 | 2025年度 | 2026年度 | 2027年度 | 2028年度 | 2029年度 | 2030年度 | 2031年度 | 2032年度 | 2033年度 | 2034年度 | 2035年度 | 2036年度 | 2037年度 | 2038年度 | 合計
|  | 数量 | 単位 |  |  |  | 築16年 | 築17年 | 築18年 | 築19年 | 築20年 | 築21年 | 築22年 | 築23年 | 築24年 | 築25年 | 築26年 | 築27年 | 築28年 | 築29年 | 築30年 | 築31年 | 築32年 | 築33年 | 築34年 | 築35年
● 直流電源設備
直流電源装置 | 据置鉛蓄電池 ＭＳＥ形 54ｾﾙ《600Ah/10HR≫ | 1 | 式 | 修繕
更新
【機器内訳】
本体 | 交流入力 200V 60Hz 12kVA 直流出力 90-110V 2-20A | 1 | 台 | 修繕
更新
停電用ﾊﾞｯﾃﾘｰ | 制御弁式据置鉛蓄電池 (MSE-600) (108V，600Ah/10HR) | 54 | セル | 修繕
更新
付属品 | ﾋｭｰｽﾞ､継電器、ｺﾝﾃﾞﾝｻｰ PC基板､他ﾊﾟｰﾂ | 1 | 式 | 修繕
更新
● 無停電電源設備
無停電電源装置 | 据置鉛蓄電池 ＭＳＥ形 180ｾﾙ《１５０Ａｈ／１０ＨＲ≫ | 1 | 台 | 修繕
更新
【機器内訳】
本体 | 交流入力 200V 60Hz 53kVA 交流出力 210V 60Hz 50kVA | 1 | 台 | 修繕
更新
停電用ﾊﾞｯﾃﾘｰ | 制御弁式据置鉛蓄電池 (MSJ50-12) (360V，150Ah/10HR) | 180 | セル | 修繕
更新
付属品 | ﾋｭｰｽﾞ､継電器、ｺﾝﾃﾞﾝｻ 冷却ﾌｧﾝ、PC基板､他ﾊﾟｰﾂ | 1 | 式 | 修繕
更新
| 合計 |  |  | 修繕
更新

## 4中央監視設備
（4） 中央監視設備
機器名称 | 仕様 | 機器数量 |  | 区 分 | 修繕・更新の実施時期の考え方 | 金額の設定条件 | 2019年度 | 2020年度 | 2021年度 | 2022年度 | 2023年度 | 2024年度 | 2025年度 | 2026年度 | 2027年度 | 2028年度 | 2029年度 | 2030年度 | 2031年度 | 2032年度 | 2033年度 | 2034年度 | 2035年度 | 2036年度 | 2037年度 | 2038年度 | 合計
|  | 数量 | 単位 |  |  |  | 築16年 | 築17年 | 築18年 | 築19年 | 築20年 | 築21年 | 築22年 | 築23年 | 築24年 | 築25年 | 築26年 | 築27年 | 築28年 | 築29年 | 築30年 | 築31年 | 築32年 | 築33年 | 築34年 | 築35年
● 中央監視設備
中央監視盤ｼｽﾃﾑ | PanaBA－MX | 1 | 式 | 修繕
更新
【機器内訳】
通信制御盤 | LAE・RS・GP用電源ﾕﾆｯﾄ | 1 | 式 | 修繕
更新
中央監視装置 | 監視用PC （修繕：HDD交換） | 2 | 台 | 修繕
更新
中央監視用ＵＰＳ | UP-3010HS（3kVA） （修繕：蓄電池交換） | 2 | 台 | 修繕
更新
| 合計 |  |  | 修繕
更新

## 5電灯・動力設備
（5） 電灯・動力設備
機器名称 | 仕様 | 機器数量 |  | 区 分 | 修繕・更新の実施時期の考え方 | 金額の設定条件 | 2019年度 | 2020年度 | 2021年度 | 2022年度 | 2023年度 | 2024年度 | 2025年度 | 2026年度 | 2027年度 | 2028年度 | 2029年度 | 2030年度 | 2031年度 | 2032年度 | 2033年度 | 2034年度 | 2035年度 | 2036年度 | 2037年度 | 2038年度 | 合計
|  | 数量 | 単位 |  |  |  | 築16年 | 築17年 | 築18年 | 築19年 | 築20年 | 築21年 | 築22年 | 築23年 | 築24年 | 築25年 | 築26年 | 築27年 | 築28年 | 築29年 | 築30年 | 築31年 | 築32年 | 築33年 | 築34年 | 築35年
● 電灯・動力盤設備
電灯・動力盤 | 電灯盤 90面 動力盤 126面 | 1 | 式 | 修繕
更新
| 合計 |  |  | 修繕
更新

## 6照明設備
（6） 照明設備
機器名称 | 仕様 | 機器数量 |  | 区 分 | 修繕・更新の実施時期の考え方 | 金額の設定条件 | 2019年度 | 2020年度 | 2021年度 | 2022年度 | 2023年度 | 2024年度 | 2025年度 | 2026年度 | 2027年度 | 2028年度 | 2029年度 | 2030年度 | 2031年度 | 2032年度 | 2033年度 | 2034年度 | 2035年度 | 2036年度 | 2037年度 | 2038年度 | 合計
|  | 数量 | 単位 |  |  |  | 築16年 | 築17年 | 築18年 | 築19年 | 築20年 | 築21年 | 築22年 | 築23年 | 築24年 | 築25年 | 築26年 | 築27年 | 築28年 | 築29年 | 築30年 | 築31年 | 築32年 | 築33年 | 築34年 | 築35年
● 一般照明設備
照明設備 | 屋内電灯設備（7951台） 屋外電灯設備（153台） | 8104 | 台 | 修繕
更新
● 誘導灯・非常照明設備
照明設備 | 避難口誘導灯/通路誘導灯 階段通路誘導灯/非常照明 | 1407 | 台 | 修繕
更新
| 合計 |  |  | 修繕
更新

## 7電話交換設備
（7） 電話交換設備
機器名称 | 仕様 | 機器数量 |  | 区 分 | 修繕・更新の実施時期の考え方 | 金額の設定条件 | 2019年度 | 2020年度 | 2021年度 | 2022年度 | 2023年度 | 2024年度 | 2025年度 | 2026年度 | 2027年度 | 2028年度 | 2029年度 | 2030年度 | 2031年度 | 2032年度 | 2033年度 | 2034年度 | 2035年度 | 2036年度 | 2037年度 | 2038年度 | 合計
|  | 数量 | 単位 |  |  |  | 築16年 | 築17年 | 築18年 | 築19年 | 築20年 | 築21年 | 築22年 | 築23年 | 築24年 | 築25年 | 築26年 | 築27年 | 築28年 | 築29年 | 築30年 | 築31年 | 築32年 | 築33年 | 築34年 | 築35年
● 電話交換機設備
電話交換機設備 | 蓄積ﾌﾟﾛｸﾞﾗﾑ制御 時分割PCMﾃﾞｼﾞﾀﾙ通話路方式 | 1 | 式 | 修繕
更新
【機器内訳】
処理装置 | デジタル電子交換機 FC1346DA 料金課金装置 FAPC | 1 | 式 | 修繕
更新
一般電話機 | Fujitsu FC755C1 | 358 | 台 | 修繕
更新
多機能電話機 | Fujitsu D-Station50 D-Station32CC2 | 106 | 台 | 修繕
更新
ＰＨＳ | Fujitsu WX01J | 335 | 台 | 修繕
更新
ＰＨＳ接続装置 | FC740BS2C | 78 | 台 | 修繕
更新
| 合計 |  |  | 修繕
更新

## 8入退室管理設備
（8） 入退室管理設備
機器名称 | 仕様 | 機器数量 |  | 区 分 | 修繕・更新の実施時期の考え方 | 金額の設定条件 | 2019年度 | 2020年度 | 2021年度 | 2022年度 | 2023年度 | 2024年度 | 2025年度 | 2026年度 | 2027年度 | 2028年度 | 2029年度 | 2030年度 | 2031年度 | 2032年度 | 2033年度 | 2034年度 | 2035年度 | 2036年度 | 2037年度 | 2038年度 | 合計
|  | 数量 | 単位 |  |  |  | 築16年 | 築17年 | 築18年 | 築19年 | 築20年 | 築21年 | 築22年 | 築23年 | 築24年 | 築25年 | 築26年 | 築27年 | 築28年 | 築29年 | 築30年 | 築31年 | 築32年 | 築33年 | 築34年 | 築35年
● 入退室管理設備
入退室管理設備 | AMANO XG入室RXｼﾘｰｽﾞ | 1 | 式 | 修繕
更新
【機器内訳】
入室ﾘｰﾀﾞｰ | ｶｰﾄﾞﾘｰﾀﾞ | 54 | 台 | 修繕
更新
制御盤 | 制御ﾕﾆｯﾄ | 78 | 台 | 修繕
更新
ｸﾗｲｱﾝﾄPC | 入室管理ｿﾌﾄｳｪｱ | 1 | 台 | 修繕
更新
ｻｰﾊﾞｰPC | ﾒｲﾝｺﾝﾄﾛｰﾙﾕﾆｯﾄ | 1 | 台 | 修繕
更新
無停電電源設備 | OMRON BN150S（3台） OMRON BN220S（2台） | 1 | 式 | 修繕
更新
| 合計 |  |  | 修繕
更新

## 9非常放送設備
（9） 非常放送設備
機器名称 | 仕様 | 機器数量 |  | 区 分 | 修繕・更新の実施時期の考え方 | 金額の設定条件 | 2019年度 | 2020年度 | 2021年度 | 2022年度 | 2023年度 | 2024年度 | 2025年度 | 2026年度 | 2027年度 | 2028年度 | 2029年度 | 2030年度 | 2031年度 | 2032年度 | 2033年度 | 2034年度 | 2035年度 | 2036年度 | 2037年度 | 2038年度 | 合計
|  | 数量 | 単位 |  |  |  | 築16年 | 築17年 | 築18年 | 築19年 | 築20年 | 築21年 | 築22年 | 築23年 | 築24年 | 築25年 | 築26年 | 築27年 | 築28年 | 築29年 | 築30年 | 築31年 | 築32年 | 築33年 | 築34年 | 築35年
● 非常放送設備
非常放送設備 |  | 1 | 式 | 修繕
更新
【機器内訳】
ﾕﾆｯﾄ | 非常操作ﾕﾆｯﾄ/ﾐｷｻｰﾕﾆｯﾄ/ 電源操作ﾕﾆｯﾄ/入出力制御ﾕ ﾆｯﾄ（修繕：交換用ﾊﾞｯﾃﾘｰ） | 1 | 式 | 修繕
更新
音響ｽﾋﾟｰｶｰ | 天井埋込型 | 735 | 台 | 修繕
更新
音響ｽﾋﾟｰｶｰ | 壁掛け型 | 69 | 台 | 修繕
更新
音響ｽﾋﾟｰｶｰ | 防滴型 | 11 | 台 | 修繕
更新
音響ｽﾋﾟｰｶｰ | 露出型 | 67 | 台 | 修繕
更新
音響ｽﾋﾟｰｶｰ | ｸﾘｱﾎｰﾝ | 15 | 台 | 修繕
更新
| 合計 |  |  | 修繕
更新

## 10電気時計設備
（10） 電気時計設備
機器名称 | 仕様 | 機器数量 |  | 区 分 | 修繕・更新の実施時期の考え方 | 金額の設定条件 | 2019年度 | 2020年度 | 2021年度 | 2022年度 | 2023年度 | 2024年度 | 2025年度 | 2026年度 | 2027年度 | 2028年度 | 2029年度 | 2030年度 | 2031年度 | 2032年度 | 2033年度 | 2034年度 | 2035年度 | 2036年度 | 2037年度 | 2038年度 | 合計
|  | 数量 | 単位 |  |  |  | 築16年 | 築17年 | 築18年 | 築19年 | 築20年 | 築21年 | 築22年 | 築23年 | 築24年 | 築25年 | 築26年 | 築27年 | 築28年 | 築29年 | 築30年 | 築31年 | 築32年 | 築33年 | 築34年 | 築35年
● 電気時計設備
電気時計設備 |  | 1 | 式 | 修繕
更新
【機器内訳】
親時計 | ｶｰﾄﾞ式8回路 年間ﾌﾟﾛｸﾞﾗﾑﾀｲﾏｰ付 水晶式親時計 | 1 | 台 | 修繕
更新
子時計 | DC24V SZ型 | 132 | 台 | 修繕
更新
| 合計 |  |  | 修繕
更新

## 11テレビ共聴設備
（11） テレビ共聴設備
機器名称 | 仕様 | 機器数量 |  | 区 分 | 修繕・更新の実施時期の考え方 | 金額の設定条件 | 2019年度 | 2020年度 | 2021年度 | 2022年度 | 2023年度 | 2024年度 | 2025年度 | 2026年度 | 2027年度 | 2028年度 | 2029年度 | 2030年度 | 2031年度 | 2032年度 | 2033年度 | 2034年度 | 2035年度 | 2036年度 | 2037年度 | 2038年度 | 合計
|  | 数量 | 単位 |  |  |  | 築16年 | 築17年 | 築18年 | 築19年 | 築20年 | 築21年 | 築22年 | 築23年 | 築24年 | 築25年 | 築26年 | 築27年 | 築28年 | 築29年 | 築30年 | 築31年 | 築32年 | 築33年 | 築34年 | 築35年
● テレビ共聴設備
ﾃﾚﾋﾞ共聴設備 | 地上ﾃﾞｼﾞﾀﾙ放送・BS/CS放送 | 1 | 式 | 修繕
更新
【機器内訳】
ｱﾝﾃﾅ設備 | UHF20素子ｱﾝﾃﾅ2台 ﾊﾟﾗﾎﾞﾗｱﾝﾃﾅ1台 | 1 | 式 | 修繕
更新
増幅器 | UV/BSCS増幅器 CSBSU2W1 | 52 | 台 | 修繕
更新
分配器・ ﾃﾚﾋﾞ端子類 | 2分配器15台/4分配器5台 6分配器10台/4分岐器4台 直列ﾕﾆｯﾄ・ﾌﾟﾗｸﾞ548台 | 1 | 式 | 修繕
更新
| 合計 |  |  | 修繕
更新

## 12ＩＴＶ設備
（12） ＩＴＶ設備
機器名称 | 仕様 | 機器数量 |  | 区 分 | 修繕・更新の実施時期の考え方 | 金額の設定条件 | 2019年度 | 2020年度 | 2021年度 | 2022年度 | 2023年度 | 2024年度 | 2025年度 | 2026年度 | 2027年度 | 2028年度 | 2029年度 | 2030年度 | 2031年度 | 2032年度 | 2033年度 | 2034年度 | 2035年度 | 2036年度 | 2037年度 | 2038年度 | 合計
|  | 数量 | 単位 |  |  |  | 築16年 | 築17年 | 築18年 | 築19年 | 築20年 | 築21年 | 築22年 | 築23年 | 築24年 | 築25年 | 築26年 | 築27年 | 築28年 | 築29年 | 築30年 | 築31年 | 築32年 | 築33年 | 築34年 | 築35年
● 管理用ＩＴＶ設備
管理用ITV設備 |  | 1 | 式 | 修繕
更新
【機器内訳】
ﾊｰﾄﾞﾃﾞｨｽｸﾚｺｰﾀﾞｰ | Panasonic WJ-HD616 | 1 | 式 | 修繕
更新
液晶ﾓﾆﾀｰ | 20ｲﾝﾁﾓﾆﾀｰ | 3 | 台 | 修繕
更新
| 15ｲﾝﾁﾓﾆﾀｰ | 1 | 台 | 修繕
更新
監視ｶﾒﾗ | 屋外ｶﾒﾗ 6台 屋内ｶﾒﾗ22台 | 28 | 台 | 修繕
更新
● 手術室･麻酔医局用ＩＴＶ設備
手術室･麻酔医局 用ＩＴＶ設備 |  | 1 | 式 | 修繕
更新
【機器内訳】
液晶ﾓﾆﾀｰ | 15ｲﾝﾁﾓﾆﾀｰ | 2 | 台 | 修繕
更新
監視ｶﾒﾗ | 屋内ｶﾒﾗ | 10 | 台 | 修繕
更新
● 病棟･ICU用ＩＴＶ設備
病棟･ICU |  | 1 | 式 | 修繕
更新
【機器内訳】
液晶ﾓﾆﾀｰ | 15ｲﾝﾁﾓﾆﾀｰ | 8 | 台 | 修繕
更新
監視ｶﾒﾗ | 屋内ｶﾒﾗ | 16 | 台 | 修繕
更新
| 合計 |  |  | 修繕
更新

## 13ナースコール設備
（13） ナースコール設備
機器名称 | 仕様 | 機器数量 |  | 区 分 | 修繕・更新の実施時期の考え方 | 金額の設定条件 | 2019年度 | 2020年度 | 2021年度 | 2022年度 | 2023年度 | 2024年度 | 2025年度 | 2026年度 | 2027年度 | 2028年度 | 2029年度 | 2030年度 | 2031年度 | 2032年度 | 2033年度 | 2034年度 | 2035年度 | 2036年度 | 2037年度 | 2038年度 | 合計
|  | 数量 | 単位 |  |  |  | 築16年 | 築17年 | 築18年 | 築19年 | 築20年 | 築21年 | 築22年 | 築23年 | 築24年 | 築25年 | 築26年 | 築27年 | 築28年 | 築29年 | 築30年 | 築31年 | 築32年 | 築33年 | 築34年 | 築35年
● ナースコール設備
ナースコール設備 |  | 1 | 式 | 修繕
更新
【機器内訳】
ｻｰﾊﾞPC本体 |  | 2 | 台 | 修繕
更新
ｸﾗｲｱﾝﾄPC本体 |  | 8 | 台 | 修繕
更新
ｻｰﾊﾞ･ｸﾗｲｱﾝﾄ用 UPS | AC100V 50Hz/60Hz 最大出力容量700VA サーバー2台、クライアント8台 | 10 | 台 | 修繕
更新
消耗品等 | 押しボタン、基盤等 | 1 | 式 | 修繕
更新
| 合計 |  |  | 修繕
更新

## 14インターホン・インターカム設備
（14） インターホン・インターカム設備
機器名称 | 仕様 | 機器数量 |  | 区 分 | 修繕・更新の実施時期の考え方 | 金額の設定条件 | 2019年度 | 2020年度 | 2021年度 | 2022年度 | 2023年度 | 2024年度 | 2025年度 | 2026年度 | 2027年度 | 2028年度 | 2029年度 | 2030年度 | 2031年度 | 2032年度 | 2033年度 | 2034年度 | 2035年度 | 2036年度 | 2037年度 | 2038年度 | 合計
|  | 数量 | 単位 |  |  |  | 築16年 | 築17年 | 築18年 | 築19年 | 築20年 | 築21年 | 築22年 | 築23年 | 築24年 | 築25年 | 築26年 | 築27年 | 築28年 | 築29年 | 築30年 | 築31年 | 築32年 | 築33年 | 築34年 | 築35年
● インターホン設備
給食系統 | 複合式ｲﾝﾀｰﾎﾝ（1組9台） | 1 | 組 | 修繕
更新
物品管理系統 | 複合式ｲﾝﾀｰﾎﾝ（1組5台） 親子式ｲﾝﾀｰﾎﾝ（2組） | 1 | 式 | 修繕
更新
内視鏡系統 | 複合式ｲﾝﾀｰﾎﾝ（1組5台） | 1 | 組 | 修繕
更新
生理検査系統 | 複合式ｲﾝﾀｰﾎﾝ（1組5台） | 1 | 組 | 修繕
更新
産婦人科 小児科系統 | 複合式ｲﾝﾀｰﾎﾝ（1組9台） | 1 | 組 | 修繕
更新
X線系統 | 複合式ｲﾝﾀｰﾎﾝ（1組5台） 親子式ｲﾝﾀｰﾎﾝ（1組） | 1 | 式 | 修繕
更新
院内単独系統 | 親子式ｲﾝﾀｰﾎﾝ（1組） | 1 | 組 | 修繕
更新
● インターカム設備
手術室系統 | ｲﾝﾀｰｶﾑｼｽﾃﾑ（24回線） 多機能ﾏｽﾀｰｽﾃｰｼｮﾝ・端末 | 1 | 式 | 修繕
更新
| 合計 |  |  | 修繕
更新

## 15情報表示設備
（15） 情報表示設備
機器名称 | 仕様 | 機器数量 |  | 区 分 | 修繕・更新の実施時期の考え方 | 金額の設定条件 | 2019年度 | 2020年度 | 2021年度 | 2022年度 | 2023年度 | 2024年度 | 2025年度 | 2026年度 | 2027年度 | 2028年度 | 2029年度 | 2030年度 | 2031年度 | 2032年度 | 2033年度 | 2034年度 | 2035年度 | 2036年度 | 2037年度 | 2038年度 | 合計
|  | 数量 | 単位 |  |  |  | 築16年 | 築17年 | 築18年 | 築19年 | 築20年 | 築21年 | 築22年 | 築23年 | 築24年 | 築25年 | 築26年 | 築27年 | 築28年 | 築29年 | 築30年 | 築31年 | 築32年 | 築33年 | 築34年 | 築35年
● 映像情報設備
映像情報設備 |  | 1 | 式 | 修繕
更新
【機器内訳】
運用管理PC | HP d550SF （修繕：内臓HDD） | 1 | 台 | 修繕
更新
運用管理PC用 UPS | OMRON BU100XS （修繕：内蔵電池） | 1 | 台 | 修繕
更新
映像情報 ﾃﾞｨｽﾌﾟﾚｲ | 50ｲﾝﾁﾌﾟﾗｽﾞﾏﾃﾞｨｽﾌﾟﾚｲ （更新：液晶ﾃﾚﾋﾞに変更） | 1 | 台 | 修繕
更新
● 会計表示設備
会計表示設備 |  | 1 | 式 | 修繕
更新
【機器内訳】
会計表示PC | HP D510 MT/CT P2 40B （修繕：内臓HDD） | 1 | 台 | 修繕
更新
会計表示PC用 UPS | OMRON BU100RW （修繕：内蔵電池） | 1 | 台 | 修繕
更新
会計表示 ﾃﾞｨｽﾌﾟﾚｲ | 42ｲﾝﾁﾌﾟﾗｽﾞﾏﾃﾞｨｽﾌﾟﾚｲ （更新：液晶ﾃﾚﾋﾞに変更） | 1 | 台 | 修繕
更新
| 合計 |  |  | 修繕
更新

## 16視覚障害者誘導設備
（16） 視覚障害者誘導設備
機器名称 | 仕様 | 機器数量 |  | 区 分 | 修繕・更新の実施時期の考え方 | 金額の設定条件 | 2019年度 | 2020年度 | 2021年度 | 2022年度 | 2023年度 | 2024年度 | 2025年度 | 2026年度 | 2027年度 | 2028年度 | 2029年度 | 2030年度 | 2031年度 | 2032年度 | 2033年度 | 2034年度 | 2035年度 | 2036年度 | 2037年度 | 2038年度 | 合計
|  | 数量 | 単位 |  |  |  | 築16年 | 築17年 | 築18年 | 築19年 | 築20年 | 築21年 | 築22年 | 築23年 | 築24年 | 築25年 | 築26年 | 築27年 | 築28年 | 築29年 | 築30年 | 築31年 | 築32年 | 築33年 | 築34年 | 築35年
● 視覚障害者誘導サシツム
視覚障害者誘導 |  | 1 | 式 | 修繕
更新
【機器内訳】
音声標識ｶﾞｲﾄﾞ装 置 | 来院表示卓 YO-2310-1 来院表示盤 YO-2310-2 | 11 | 台 | 修繕
更新
付随機器 | 送受信ﾕﾆｯﾄ・ｱﾝﾃﾅ・ｽﾋﾟｰｶ等 | 1 | 式 | 修繕
更新
| 合計 |  |  | 修繕
更新

## 17患者呼込・呼出設備
（17） 患者呼込・呼出設備
機器名称 | 仕様 | 機器数量 |  | 区 分 | 修繕・更新の実施時期の考え方 | 金額の設定条件 | 2019年度 | 2020年度 | 2021年度 | 2022年度 | 2023年度 | 2024年度 | 2025年度 | 2026年度 | 2027年度 | 2028年度 | 2029年度 | 2030年度 | 2031年度 | 2032年度 | 2033年度 | 2034年度 | 2035年度 | 2036年度 | 2037年度 | 2038年度 | 合計
|  | 数量 | 単位 |  |  |  | 築16年 | 築17年 | 築18年 | 築19年 | 築20年 | 築21年 | 築22年 | 築23年 | 築24年 | 築25年 | 築26年 | 築27年 | 築28年 | 築29年 | 築30年 | 築31年 | 築32年 | 築33年 | 築34年 | 築35年
● 患者呼込設備
患者呼込設備 |  | 1 | 式 | 修繕
更新
【機器内訳】
表示制御ﾊﾟｿｺﾝ | HP server tc2120 | 1 | 台 | 修繕
更新
表示制御 ﾊﾟｿｺﾝ用UPS | OMRON BN100S | 1 | 台 | 修繕
更新
各ﾌﾞｰｽ 受付ﾓﾆﾀｰ | 42ｲﾝﾁﾌﾟﾗｽﾞﾏﾃﾞｨｽﾌﾟﾚｲ （更新：液晶ﾃﾚﾋﾞに変更） | 4 | 台 | 修繕
更新
各ﾌﾞｰｽ 表示ﾓﾆﾀｰ | 38ｲﾝﾁ液晶ﾃﾞｨｽﾌﾟﾚｲ | 20 | 台 | 修繕
更新
● 患者呼出設備
呼出ｲﾝﾀｰﾎﾝ |  | 1 | ｾｯﾄ | 修繕
更新
| 合計 |  |  | 修繕
更新

## 18防災設備
（18） 防災設備
機器名称 | 仕様 | 機器数量 |  | 区 分 | 修繕・更新の実施時期の考え方 | 金額の設定条件 | 2019年度 | 2020年度 | 2021年度 | 2022年度 | 2023年度 | 2024年度 | 2025年度 | 2026年度 | 2027年度 | 2028年度 | 2029年度 | 2030年度 | 2031年度 | 2032年度 | 2033年度 | 2034年度 | 2035年度 | 2036年度 | 2037年度 | 2038年度 | 合計
|  | 数量 | 単位 |  |  |  | 築16年 | 築17年 | 築18年 | 築19年 | 築20年 | 築21年 | 築22年 | 築23年 | 築24年 | 築25年 | 築26年 | 築27年 | 築28年 | 築29年 | 築30年 | 築31年 | 築32年 | 築33年 | 築34年 | 築35年
● 防災設備
自動火災報知設備 |  | 1 | 式 | 修繕
更新
【機器内訳】
受信機 | GR型受信機 | 1 | 台 | 修繕
更新
副表示機 | ELﾀｲﾌﾟ | 14 | 台 | 修繕
更新
中継器盤 |  | 9 | 面 | 修繕
更新
緊急ガス遮断弁 操作盤 |  | 1 | 台 | 修繕
更新
火災通報装置 | BGT1192 | 1 | 台 | 修繕
更新
総合操作盤 | NEC FC-PM | 1 | 台 | 修繕
更新
総合操作盤UPS | 出力容量10KVA700W 停電補償7分間 （修繕：本体、ﾊﾞｯﾃﾘｰ交換） | 1 | 台 | 修繕
更新
煙感知器 | 光電ｱﾅﾛｸﾞ式 （修繕：全体10%交換） | 585 | 台 | 修繕
更新
熱感知器 | 作動式1129個、定温式50個、 熱ｱﾅﾛｸﾞ263個 （修繕：全体10%交換） | 1442 | 台 | 修繕
更新
発信器 | P型1級88個 | 88 | 台 | 修繕
更新
都市ガス警報器 | 検知警報機能内蔵 圧電ﾌﾞｻﾞｰ継続音 70db以上 （修繕：警報器交換） | 1 | 台 | 修繕
更新
都市ガス感知器 | 都市ｶﾞｽ用 | 27 | 台 | 修繕
更新
消防用蓄電池 | 受信機等 （修繕：ﾊﾞｯﾃﾘｰ交換） | 49 | 台 | 修繕
更新
| 合計 |  |  | 修繕
更新

## 19避雷針設備
（19） 避雷針設備
機器名称 | 仕様 | 機器数量 |  | 区 分 | 修繕・更新の実施時期の考え方 | 金額の設定条件 | 2019年度 | 2020年度 | 2021年度 | 2022年度 | 2023年度 | 2024年度 | 2025年度 | 2026年度 | 2027年度 | 2028年度 | 2029年度 | 2030年度 | 2031年度 | 2032年度 | 2033年度 | 2034年度 | 2035年度 | 2036年度 | 2037年度 | 2038年度 | 合計
|  | 数量 | 単位 |  |  |  | 築16年 | 築17年 | 築18年 | 築19年 | 築20年 | 築21年 | 築22年 | 築23年 | 築24年 | 築25年 | 築26年 | 築27年 | 築28年 | 築29年 | 築30年 | 築31年 | 築32年 | 築33年 | 築34年 | 築35年
● 避雷設備
避雷設備 |  | 1 | 式 | 修繕
更新
【機器内訳】
突針部 | 国土交通省型 LR1 （銅製主針ｸﾛﾑﾒｯｷ） 支持管（鋼管） | 1 | 台 | 修繕
更新
導線・端子部 | ｱﾙﾐ導線 伸縮端子等 | 1 | 式 | 修繕
更新
| 合計 |  |  | 修繕
更新

## 20駐車場管制設備
（20） 駐車場管制設備
機器名称 | 仕様 | 機器数量 |  | 区 分 | 修繕・更新の実施時期の考え方 | 金額の設定条件 | 2019年度 | 2020年度 | 2021年度 | 2022年度 | 2023年度 | 2024年度 | 2025年度 | 2026年度 | 2027年度 | 2028年度 | 2029年度 | 2030年度 | 2031年度 | 2032年度 | 2033年度 | 2034年度 | 2035年度 | 2036年度 | 2037年度 | 2038年度 | 合計
|  | 数量 | 単位 |  |  |  | 築16年 | 築17年 | 築18年 | 築19年 | 築20年 | 築21年 | 築22年 | 築23年 | 築24年 | 築25年 | 築26年 | 築27年 | 築28年 | 築29年 | 築30年 | 築31年 | 築32年 | 築33年 | 築34年 | 築35年
● 駐車場管制設備
1F平面駐車場 | 駐車券発行機、自動料金精算 機、ｶｰｹﾞｰﾄ | 1 | 式 | 修繕
更新
地下駐車場 | 駐車券発行機、自動料金精算 機、事前自動料金精算機、ｶｰ ｹﾞｰﾄ、ｱｰﾑｷｬｯﾁｬｰ | 1 | 式 | 修繕
更新
救急出入口 | ﾁｪｰﾝｹﾞｰﾄ、ｶｰｹﾞｰﾄ、駐車券 読取機 | 1 | 式 | 修繕
更新
車路管制 | 車両ｾﾝｻｰ、満車表示灯、出庫警報 灯、信号制御盤、満車付案内灯、回 転灯付案内灯、案内灯、合流注意灯 | 1 | 式 | 修繕
更新
防災ｾﾝﾀｰ | 管制盤（正・副）、集計ﾊﾟｿｺﾝ、 磁気ｶｰﾄﾞ書込機、認証機 | 1 | 式 | 修繕
更新
消耗品 | 駐車券、ﾛｰﾙﾍﾟｰﾊﾟｰ、定期券 | 1 | 式 | 修繕
更新
| 合計 |  |  | 修繕
更新

## 21電気メーター
（21） 電気メーター
機器名称 | 仕様 | 機器数量 |  | 区 分 | 修繕・更新の実施時期の考え方 | 金額の設定条件 | 2019年度 | 2020年度 | 2021年度 | 2022年度 | 2023年度 | 2024年度 | 2025年度 | 2026年度 | 2027年度 | 2028年度 | 2029年度 | 2030年度 | 2031年度 | 2032年度 | 2033年度 | 2034年度 | 2035年度 | 2036年度 | 2037年度 | 2038年度 | 合計
|  | 数量 | 単位 |  |  |  | 築16年 | 築17年 | 築18年 | 築19年 | 築20年 | 築21年 | 築22年 | 築23年 | 築24年 | 築25年 | 築26年 | 築27年 | 築28年 | 築29年 | 築30年 | 築31年 | 築32年 | 築33年 | 築34年 | 築35年
● 電気メーター
電気メーター | 子ﾒｰﾀｰ | 39 | 台 | 修繕
更新
| 合計 |  |  | 修繕
更新

## 22ネオンサイン
（22） ネオンサイン
機器名称 | 仕様 | 機器数量 |  | 区 分 | 修繕・更新の実施時期の考え方 | 金額の設定条件 | 2019年度 | 2020年度 | 2021年度 | 2022年度 | 2023年度 | 2024年度 | 2025年度 | 2026年度 | 2027年度 | 2028年度 | 2029年度 | 2030年度 | 2031年度 | 2032年度 | 2033年度 | 2034年度 | 2035年度 | 2036年度 | 2037年度 | 2038年度 | 合計
|  | 数量 | 単位 |  |  |  | 築16年 | 築17年 | 築18年 | 築19年 | 築20年 | 築21年 | 築22年 | 築23年 | 築24年 | 築25年 | 築26年 | 築27年 | 築28年 | 築29年 | 築30年 | 築31年 | 築32年 | 築33年 | 築34年 | 築35年
● ネオンサイン
ネオンサイン | 外壁設置 【八尾市立病院】 ﾈｵﾝ式からLED式に更新 | 2 | 台 | 修繕
更新
| 合計 |  |  | 修繕
更新

## 各項目計算表（機械設備）
各項目計算表（機械設備）
（金額単位：千円）
項目 | 区分 | 修繕・更新費合計
（1） 冷温水設備 | 修繕
更新
（2） ボイラ設備 | 修繕
更新
（3） 水槽・貯湯・加湿蒸気設備 | 修繕
更新
（4） ポンプ設備 | 修繕
更新
（5） 全熱交換器 | 修繕
更新
（6） ユニット型空調設備 | 修繕
更新
（7） パッケージエアコン設備 | 修繕
更新
（8） ファンコイルユニット設備 | 修繕
更新
（9） ヒーター等 | 修繕
更新
（10） 風量装置 | 修繕
更新
（11） 送風機 | 修繕
更新
（12） 排煙設備 | 修繕
更新
（13） 氷蓄熱設備 | 修繕
更新
（14） 自動制御 | 修繕
更新
（15） 床冷暖房設備 | 修繕
更新
（16） オゾン脱臭設備 | 修繕
更新
（17） 衛生器具類 | 修繕
更新
（18） 浴槽ろ過設備 | 修繕
更新
（19） 消火設備 | 修繕
更新
（20） 医療ガス設備 | 修繕
更新
（21） 医療用水設備 | 修繕
更新
（22） 特殊排水処理設備 | 修繕
更新
（23） 池ろ過設備 | 修繕
更新
（24） 灌水設備 | 修繕
更新
（25） 給水メーター | 修繕
更新
（26） 空調免震継手 | 修繕
更新
（27） 衛生免震継手 | 修繕
更新
（28） 自動扉一般 | 修繕
更新
（29） 手術室用自動ドア | 修繕
更新
（30） コージェネ設備 | 修繕
更新
（31） 配管・弁 | 修繕
更新
（32） 厨房設備 | 修繕
更新
合計
※各様式間の数値の整合を図ること。
※本様式は、Microsoft Excel を使用して作成すること。
※修繕・更新費合計には、2019年度～2038年度までの合計金額を記載すること

## 1冷温水設備
（1） 冷温水設備
機器名称 | 仕様 | 機器数量 |  | 区 分 | 修繕・更新の実施時期の考え方 | 金額の設定条件 | 2019年度 | 2020年度 | 2021年度 | 2022年度 | 2023年度 | 2024年度 | 2025年度 | 2026年度 | 2027年度 | 2028年度 | 2029年度 | 2030年度 | 2031年度 | 2032年度 | 2033年度 | 2034年度 | 2035年度 | 2036年度 | 2037年度 | 2038年度 | 合計
|  | 数量 | 単位 |  |  |  | 築16年 | 築17年 | 築18年 | 築19年 | 築20年 | 築21年 | 築22年 | 築23年 | 築24年 | 築25年 | 築26年 | 築27年 | 築28年 | 築29年 | 築30年 | 築31年 | 築32年 | 築33年 | 築34年 | 築35年
● 直焚吸収式冷温水発生機 【RH-01A】
機器本体 | 冷凍能力：360RT 加熱能力：1,424kw | 1 | 台 | 修繕
更新
【整備内訳】
気密系分解整備 ｷｬﾝﾄﾞﾎﾟﾝﾌﾟ更新 本体整備 |  | 1 | 式 | 修繕
更新
燃焼系分解整備 煙管探傷検査 本体整備 |  | 1 | 式 | 修繕
更新
電気部品交換 消耗部品交換 |  | 1 | 式 | 修繕
更新
ﾁｭｰﾌﾞ洗浄 |  | 1 | 式 | 修繕
更新
水室内部 |  | 1 | 式 | 修繕
更新
● 直焚吸収式冷温水発生機 【RH-01B】
機器本体 | 冷凍能力：360RT 加熱能力：1,424kw | 1 | 台 | 修繕
更新
【整備内訳】
気密系分解整備 ｷｬﾝﾄﾞﾎﾟﾝﾌﾟ更新 本体整備 |  | 1 | 式 | 修繕
更新
燃焼系分解整備 煙管探傷検査 本体整備 |  | 1 | 式 | 修繕
更新
電気部品交換 消耗部品交換 |  | 1 | 式 | 修繕
更新
ﾁｭｰﾌﾞ洗浄 |  | 1 | 式 | 修繕
更新
水室内部 |  | 1 | 式 | 修繕
更新
● 排熱投入吸収式冷温水発生機 【RH-02】
機器本体 | 冷凍能力：360RT 加熱能力：1,424kw | 1 | 台 | 修繕
更新
【整備内訳】
気密系分解整備 ｷｬﾝﾄﾞﾎﾟﾝﾌﾟ更新 本体整備 |  | 1 | 式 | 修繕
更新
燃焼系分解整備 煙管探傷検査 本体整備 |  | 1 | 式 | 修繕
更新
電気部品交換 消耗部品交換 |  | 1 | 式 | 修繕
更新
ﾁｭｰﾌﾞ洗浄 |  | 1 | 式 | 修繕
更新
水室内部 |  | 1 | 式 | 修繕
更新
● 冷却塔
【吸収式系統】 CT-01A CT-01B | 冷凍能力：355RT 冷水量：6,000ℓ/min | 2 | 台 | 修繕
更新
【吸収式系統】 CT-02 | 冷凍能力：395RT 冷水量：6,000ℓ/min | 1 | 台 | 修繕
更新
【氷蓄熱系統】 CT-03 | 冷凍能力:100RT 冷水能力:1,250ℓ/min | 1 | 台 | 修繕
更新
【ｺｰｼﾞｪﾈ系統】 CT-04A CT-04B | 冷凍能力:40RT 冷水能力:300ℓ/min | 2 | 台 | 修繕
更新
周辺機器 | 導電率ｾﾝｻｰ 等 |  |  | 修繕
更新
● 薬品注入装置
M-01A M-01B | 容量：120ℓ CT-01A CT-01B | 2 | 台 | 修繕
更新
M-02 | 容量：120ℓ CT-02 | 1 | 台 | 修繕
更新
M-03 | 容量:120ℓ CT-03 | 1 | 台 | 修繕
更新
M-04 | 容量:120ℓ CT-04A CT-04B | 1 | 台 | 修繕
更新
● 熱交換機
HE-01 | 【冬季冷房系統】 | 1 | 台 | 修繕
更新
HE-02 | 【暖房用温水系統】 | 1 | 台 | 修繕
更新
HE-07 | 【輻射冷暖房系統】 | 1 | 台 | 修繕
更新
HE-08 | 【床暖房系統】 | 1 | 台 | 修繕
更新
●密閉膨張ﾀﾝｸ
膨張ﾀﾝｸ |  | 5 | 台 | 修繕
更新
【機器内訳】
TE-01～ＴＥー７ | 【冷水系統】 密閉式（第二種圧力容器） 容量：200ℓ～20ℓ | 1 | 台 | 修繕
更新
| 合計 |  |  | 修繕
更新

## 2ボイラ設備
（2） ボイラ設備
機器名称 | 仕様 | 機器数量 |  | 区 分 | 修繕・更新の実施時期の考え方 | 金額の設定条件 | 2019年度 | 2020年度 | 2021年度 | 2022年度 | 2023年度 | 2024年度 | 2025年度 | 2026年度 | 2027年度 | 2028年度 | 2029年度 | 2030年度 | 2031年度 | 2032年度 | 2033年度 | 2034年度 | 2035年度 | 2036年度 | 2037年度 | 2038年度 | 合計
|  | 数量 | 単位 |  |  |  | 築16年 | 築17年 | 築18年 | 築19年 | 築20年 | 築21年 | 築22年 | 築23年 | 築24年 | 築25年 | 築26年 | 築27年 | 築28年 | 築29年 | 築30年 | 築31年 | 築32年 | 築33年 | 築34年 | 築35年
● 炉筒煙管ペアョ 【BS-01A】
機器本体 | 出力：1880ｋｗ 最高使用圧力：0.98Mpa | 1 | 台 | 修繕
更新
【整備内訳】
耐火材打替 |  | 1 | 式
煙管･ｽﾃｰ管取替 |  | 1 | 式
安全弁取替 水面計取替 |  | 1 | 式
蒸気弁取替 給水弁取替 吹出し弁取替 |  | 1 | 式
送風機整備 給水ﾎﾟﾝﾌﾟ整備 |  | 1 | 式
電気部品交換 消耗部品交換 |  | 1 | 式
● 炉筒煙管ペアョ 【BS-01B】
機器本体 | 出力：1880ｋｗ 最高使用圧力：0.98Mpa | 1 | 台 | 修繕
更新
【整備内訳】
耐火材打替 |  | 1 | 式
煙管･ｽﾃｰ管取替 |  | 1 | 式
安全弁取替 水面計取替 |  | 1 | 式
蒸気弁取替 給水弁取替 吹出し弁取替 |  | 1 | 式
送風機整備 給水ﾎﾟﾝﾌﾟ整備 |  | 1 | 式
電気部品交換 消耗部品交換 |  | 1 | 式
● 貫流ペアョ 【BS-02】
機器本体 | 定格出力：ｵｲﾙ1,500ｋｇ/h 定格出力：ｶﾞｽ1,500ｋｇ/h ※換算蒸発量 | 1 | 台 | 修繕
更新
【整備内訳】
本体整備 |  | 1 | 式
ﾊﾞｰﾅｰ整備 |  | 1 | 式
制御盤内部品 交換 |  | 1 | 式
● 軟水装置
軟水装置 NS－０１ | 軟水器2台 処理水量7000L/h | 1 | 組 | 修繕
更新
● 薬注装置
ﾎﾞｲﾗｰ薬注装置 | 材質：PVC | 3 | 台 | 修繕
更新
● 還水槽
還水槽 HWT-01 | SUS製(保温50㎜) 容量:11㎥ | 1 | 台 | 修繕
更新
| 合計 |  |  | 修繕
更新

## 3水槽・貯湯・加湿蒸気設備
（3） 水槽・貯湯・加湿蒸気設備
機器名称 | 仕様 | 機器数量 |  | 区 分 | 修繕・更新の実施時期の考え方 | 金額の設定条件 | 2019年度 | 2020年度 | 2021年度 | 2022年度 | 2023年度 | 2024年度 | 2025年度 | 2026年度 | 2027年度 | 2028年度 | 2029年度 | 2030年度 | 2031年度 | 2032年度 | 2033年度 | 2034年度 | 2035年度 | 2036年度 | 2037年度 | 2038年度 | 合計
|  | 数量 | 単位 |  |  |  | 築16年 | 築17年 | 築18年 | 築19年 | 築20年 | 築21年 | 築22年 | 築23年 | 築24年 | 築25年 | 築26年 | 築27年 | 築28年 | 築29年 | 築30年 | 築31年 | 築32年 | 築33年 | 築34年 | 築35年
● 受水槽
【上水用】 TW-B01A TW-B01B | FRP製ｻﾝﾄﾞｲｯﾁ板 容量:36㎥ | 2 | 台 | 修繕
更新
【雑用水用】 TW-B02 | 地下ﾋﾟｯﾄ利用 容量:100㎥(2槽式) | 1 | 台 | 修繕
更新
【空調用補給水】 TW-B03 | 地下ﾋﾟｯﾄ利用 容量:53㎥ | 1 | 台 | 修繕
更新
● 高置水槽
【上水用】 TWH-P01 | SUS製ｻﾝﾄﾞｲｯﾁ板 容量:15㎥ | 1 | 台 | 修繕
更新
【雑用水用】 TWH-P02 | SUS製ｻﾝﾄﾞｲｯﾁ板 容量:9㎥ | 1 | 台 | 修繕
更新
● 薬注装置
【上水用】 WF-B01 | ﾀﾝｸ：合成樹脂製200L ﾎﾟﾝﾌﾟ30mL/min 操作盤付 | 1 | 組 | 修繕
更新
【雑用水用】 WF-B02 | ﾀﾝｸ：合成樹脂製200L ﾎﾟﾝﾌﾟ30mL/min 操作盤付 | 1 | 組 | 修繕
更新
● 貯湯槽
貯湯槽 【一般用】 THW-B01 | 容量:2,000ℓ(SUS製) 最高使用圧力:5kgf/㎠ | 2 | 台 | 修繕
更新
貯湯槽 【厨房用】 THW-B02 | 容量:2,000ℓ(SUS製) 最高使用圧力:5kgf/㎠ | 2 | 台 | 修繕
更新
貯湯槽 【余熱用】 THW-B03 | 容量:2,000ℓ(SUS製) 最高使用圧力:5kgf/㎠ | 1 | 台 | 修繕
更新
貯湯槽 【7・8階用】 THW-P01 | 容量:2,000ℓ(SUS製) 最高使用圧力:5kgf/㎠ | 2 | 台 | 修繕
更新
● 膨張水槽
膨張水槽 |  | 6 | 台 | 修繕
更新
【機器内訳】
膨張水槽 【一般用】 TE-B01 | 容量:600ℓ(密閉型) 最高使用圧力:7.8kgf/㎠ | 1 | 台
膨張水槽 【厨房用】 TE-B02 | 容量:400ℓ(密閉型) 最高使用圧力:7.8kgf/㎠ | 1 | 台
膨張水槽 【温水用】 TE-B03 | 容量:200ℓ(密閉型) 最高使用圧力:7.8kgf/㎠ | 1 | 台
膨張水槽 【7･8階用】 TE-P01 | 容量:200ℓ(密閉型) 最高使用圧力:5kgf/㎠ | 1 | 台
膨張ﾀﾝｸ 【冷水系統】 TE-01 | 容量:200ℓ(密閉型) 最高使用圧力:0.78Mpa | 1 | 台
膨張ﾀﾝｸ 【ｺｰｼﾞｪﾈ温水系統】 TE-03 | 容量:40ℓ(密閉型) 最高使用圧力:0.78Mpa | 1 | 台
膨張ﾀﾝｸ 【ﾌﾞﾗｲﾝﾁﾗｰ系統】 TE-04 | 容量:200ℓ(開放式床置型) FRP製 | 1 | 台
● 熱交換器（蒸気発生器）
蒸気発生器 HE-03 | ｽﾊﾟｲﾗﾙ式熱交換器 材質ＳＵＳ製 第一種圧力容 器 | 1 | 台 | 修繕
更新
● 空調加湿用純水装置
純水装置 ＪS-01 | 処理水量1750L/h 給水槽100L（FRP製） | 1 | 台 | 修繕
更新
| 合計 |  |  | 修繕
更新

## 4ポンプ設備
（4） ポンプ設備
機器名称 | 仕様 | 機器数量 |  | 区 分 | 修繕・更新の実施時期の考え方 | 金額の設定条件 | 2019年度 | 2020年度 | 2021年度 | 2022年度 | 2023年度 | 2024年度 | 2025年度 | 2026年度 | 2027年度 | 2028年度 | 2029年度 | 2030年度 | 2031年度 | 2032年度 | 2033年度 | 2034年度 | 2035年度 | 2036年度 | 2037年度 | 2038年度 | 合計
|  | 数量 | 単位 |  |  |  | 築16年 | 築17年 | 築18年 | 築19年 | 築20年 | 築21年 | 築22年 | 築23年 | 築24年 | 築25年 | 築26年 | 築27年 | 築28年 | 築29年 | 築30年 | 築31年 | 築32年 | 築33年 | 築34年 | 築35年
● 揚水ポンプ
揚水ﾎﾟﾝﾌﾟ 【上水系統】 PW-B01A/PW- | 多段渦巻(SUS) 水量:600ℓ/min | 2 | 台 | 修繕
更新
加圧給水ﾎﾟﾝﾌﾟﾕ ﾆｯﾄ【空調用】 PWU-B01 | 片吸込渦巻(SUS)ｲﾝﾊﾞｰﾀ方式 水量:550ℓ/min | 1 | 組 | 修繕
更新
加圧給水ﾎﾟﾝﾌﾟﾕ ﾆｯﾄ【上水系統(7･ 8階)】 | 片吸込渦巻(SUS)ｲﾝﾊﾞｰﾀ方式 水量:400ℓ/min | 1 | 組 | 修繕
更新
揚水ﾎﾟﾝﾌﾟ 【雑用水系統】 PW-B02A/PW- | 多段渦巻(SUS) 水量:360ℓ/min | 2 | 台 | 修繕
更新
加圧給水ﾎﾟﾝﾌﾟﾕﾆｯﾄ 【雑用水系統(7･8階)】PWU-P02 | 片吸込渦巻(SUS)ｲﾝﾊﾞｰﾀ方式 水量:750ℓ/min | 1 | 組 | 修繕
更新
● 冷温水ポンプ
冷温水一次ﾎﾟﾝﾌﾟ 【直焚吸収式系統】 PCH-01A/PCH-01B | 片吸込渦巻 水量:3,630ℓ/min | 2 | 台 | 修繕
更新
冷温水一次ﾎﾟﾝﾌﾟ 【排熱投入吸収式系統】PCH-02 | 片吸込渦巻 水量:3,630ℓ/min | 1 | 台 | 修繕
更新
冷温水二次ﾎﾟﾝﾌﾟ 【まちなかS系統】 PCH-03 | ﾗｲﾝ 水量:148ℓ/min | 1 | 台 | 修繕
更新
冷水一次ポンプ 【冬季冷房系統】 PC-01A/PC-01B | ﾗｲﾝ 水量:660ℓ/min | 2 | 台 | 修繕
更新
冷水二次ポンプ 【吸収式冷温水系統】PC-04A/PC-04F | 片吸込渦巻 水量:2,000ℓ/min | 6 | 台 | 修繕
更新
温水一次ポンプ 【暖房用温水系統】 PH-01A/PH-01B | ﾗｲﾝ 水量:1,180ℓ/min | 2 | 台 | 修繕
更新
温水一次ポンプ 【ｺｰｼﾞｪﾈ系統】 PH-02A/PH-02B | ﾗｲﾝ 水量:453ℓ/min | 2 | 台 | 修繕
更新
温水二次ポンプ 【直焚吸収式系統】 PH-04A/PH-04F | 片吸込渦巻 水量:2,000ℓ/min | 6 | 台 | 修繕
更新
温水二次ポンプ 【ﾘﾊﾋﾞﾘ床暖系統】 PH-05 | ﾗｲﾝ 水量:66ℓ/min | 1 | 台 | 修繕
更新
補給水ポンプ 【ｺｰｼﾞｪﾈ系統】 PU-01A/PU-01B | 片吸込渦巻 水量:40ℓ/min | 2 | 台 | 修繕
更新
純水ポンプ 【加湿用蒸気系統】 PU-02 | ﾗｲﾝ 水量:30ℓ/min | 1 | 台 | 修繕
更新
● 給湯循環ポンプ（二次）
【低層一般系統】 PHW-B01A PHW-B01B | ﾗｲﾝ(SUS) 水量:170ℓ/min | 2 | 台 | 修繕
更新
【厨房系統】 PHW-B02A PHW-B02B | ﾗｲﾝ(SUS) 水量:50ℓ/min | 2 | 台 | 修繕
更新
【温水(5～8階)系統】 PHW-B03A PHW-B03B | 片吸込渦巻 水量:350ℓ/min | 2 | 台 | 修繕
更新
【高層一般系統】 PHW-P01A PHW-P01B | ﾗｲﾝ(SUS) 水量:80ℓ/min | 2 | 台 | 修繕
更新
● 冷却水ポンプ
【直焚吸収式系統】 PCD-01A PCD-01B | 片吸込渦巻 水量:6,000ℓ/min | 2 | 台 | 修繕
更新
【排熱投入吸収式 系統】 PCD-02 | 片吸込渦巻 水量:6,000ℓ/min | 1 | 台 | 修繕
更新
【氷蓄熱系統】 PCD-03 | 片吸込渦巻 水量:1,250ℓ/min | 1 | 台 | 修繕
更新
【ｺｰｼﾞｪﾈ系統】 PCD-04A PCD-04B | 片吸込渦巻 水量:300ℓ/min | 2 | 台 | 修繕
更新
● 汚水・雑排水・湧水・オイルギア・エアポンプ
汚水ﾎﾟﾝﾌﾟ 【汚水系統】 PD-B03A/PD-B03B | 汚水用水中ﾎﾟﾝﾌﾟ 水量:200ℓ/min | 2 | 台 | 修繕
更新
ﾎﾞｲﾗｰ排水（雑排水） ﾎﾟﾝﾌﾟ【雑排水系統】 PD-B02C/PD-B02D | 汚水用水中ﾎﾟﾝﾌﾟ 水量:200ℓ/min | 2 | 台 | 修繕
更新
排水ﾎﾟﾝﾌﾟ 【雑排水系統】 PD-B02A/PD-B02F | 汚水用水中ﾎﾟﾝﾌﾟ 水量:200ℓ/min | 6 | 台 | 修繕
更新
排水ﾎﾟﾝﾌﾟ 【湧水系統】 PD-B01A/PD-B01R | 汚水用水中ﾎﾟﾝﾌﾟ 水量:100ℓ/min | 18 | 台 | 修繕
更新
ｵｲﾙｷﾞｱﾎﾟﾝﾌﾟ(給油 用・返油用) 【貫流ﾎﾞ ｲﾗ系統】 PO-01 | 軽油用歯車 水量:10ℓ/min | 2 | 台 | 修繕
更新
ｵｲﾙｷﾞｱﾎﾟﾝﾌﾟ(給 油用)【非発系統】 PO-01 | 軽油用歯車 水量:10ℓ/min | 1 | 台 | 修繕
更新
| 合計 |  |  | 修繕
更新

## 5全熱交換器
（5） 全熱交換器
機器名称 | 仕様 | 機器数量 |  | 区 分 | 修繕・更新の実施時期の考え方 | 金額の設定条件 | 2019年度 | 2020年度 | 2021年度 | 2022年度 | 2023年度 | 2024年度 | 2025年度 | 2026年度 | 2027年度 | 2028年度 | 2029年度 | 2030年度 | 2031年度 | 2032年度 | 2033年度 | 2034年度 | 2035年度 | 2036年度 | 2037年度 | 2038年度 | 合計
|  | 数量 | 単位 |  |  |  | 築16年 | 築17年 | 築18年 | 築19年 | 築20年 | 築21年 | 築22年 | 築23年 | 築24年 | 築25年 | 築26年 | 築27年 | 築28年 | 築29年 | 築30年 | 築31年 | 築32年 | 築33年 | 築34年 | 築35年
● 全熱交換器
全熱交換器 |  | 計45 | 台 | 修繕
更新
【機器内訳】
【地下1階】 HEU-B01 | 静止型(天井ｶｾｯﾄ) | 1 | 台
【1階】 HEU-101～174 | 静止型(天井ｶｾｯﾄ)×16台 静止型(天井埋込)×1台 | 17 | 台
【2階】 HEU-271～276B | 静止型(天井埋込) | 9 | 台
【5階】 HEU-501～503 | 静止型(天井ｶｾｯﾄ) | 3 | 台
【6階】 HEU-601～603 | 静止型(天井ｶｾｯﾄ) | 3 | 台
【7階】 HEU-701～706 | 静止型(天井ｶｾｯﾄ) | 6 | 台
【8階】 HEU-801～806 | 静止型(天井ｶｾｯﾄ) | 6 | 台
| 合計 |  |  | 修繕
更新

## 6ユニット型空調設備
（6） ユニット型空調設備
機器名称 | 仕様 | 機器数量 |  | 区 分 | 修繕・更新の実施時期の考え方 | 金額の設定条件 | 2019年度 | 2020年度 | 2021年度 | 2022年度 | 2023年度 | 2024年度 | 2025年度 | 2026年度 | 2027年度 | 2028年度 | 2029年度 | 2030年度 | 2031年度 | 2032年度 | 2033年度 | 2034年度 | 2035年度 | 2036年度 | 2037年度 | 2038年度 | 合計
|  | 数量 | 単位 |  |  |  | 築16年 | 築17年 | 築18年 | 築19年 | 築20年 | 築21年 | 築22年 | 築23年 | 築24年 | 築25年 | 築26年 | 築27年 | 築28年 | 築29年 | 築30年 | 築31年 | 築32年 | 築33年 | 築34年 | 築35年
● ユニット型空調設備
AC-101 救急系統 | 冷:14.0kw 暖:7.6kw | 1 | 台 | 修繕
更新
AC-102 放射線治療系統 | 冷:4.1kw 暖:2.2kw | 1 | 台 | 修繕
更新
AC-104 会議室系統 | 冷:59.7kw 暖:34.5kw | 1 | 台 | 修繕
更新
AC-105 給食系統 | 冷:80.9kw 暖:46.8kw | 1 | 台 | 修繕
更新
AC-106 ライナック系統 | 冷:23.6kw 暖:12.3kw | 1 | 台 | 修繕
更新
AC-107 核医学系統 | 冷:71.77kw 暖:42.15kw | 1 | 台 | 修繕
更新
AC-108 薬局系統 | 冷:125.6kw 暖:66.5kw | 1 | 台 | 修繕
更新
AC-109 物品管理系統 | 冷:116.2kw 暖:65.7kw | 1 | 台 | 修繕
更新
AC-110 既滅菌系統 | 冷:49.7kw 暖:24.5kw | 1 | 台 | 修繕
更新
AC-111 レストラン系統 | 冷:46.5kw 暖:30.7kw | 1 | 台 | 修繕
更新
AC-112 剖検系統 | 冷:110.4kw 暖:60.2kw | 1 | 台 | 修繕
更新
AC-113 まちなかステーション 系統 | 冷:227.7kw 暖:141.3kw | 1 | 台 | 修繕
更新
AC-201 放射線診断系統 | 冷:99.8kw 暖:57.8kw | 1 | 台 | 修繕
更新
AC-202 内視鏡検査系統 | 冷:6.0kw 暖:3.2kw | 1 | 台 | 修繕
更新
AC-203 健診センター系統 | 冷:61.2kw 暖:35.4kw | 1 | 台 | 修繕
更新
AC-204 中央処置系統 | 冷:9.0kw 暖:4.9kw | 1 | 台 | 修繕
更新
AC-205 外来診察(1）系統 | 冷:39.0kw 暖:22.6kw | 1 | 台 | 修繕
更新
AC-206 外来診察（２）系統 | 冷:41.4kw 暖:24.0kw | 1 | 台 | 修繕
更新
AC-207 外来診察（３）系統 | 冷:37.2kw 暖:21.5kw | 1 | 台 | 修繕
更新
AC-208 外来診察（４）系統 | 冷:35.7kw 暖:20.7kw | 1 | 台 | 修繕
更新
AC-209 薬局医事系統 | 冷:17.5kw 暖:4.4kw | 1 | 台 | 修繕
更新
AC-211 総合待合系統 | 冷:56.7kw 暖:29.3kw | 1 | 台 | 修繕
更新
AC-212 外来待合（1）系統 | 冷:43.0kw 暖:21.7kw | 1 | 台 | 修繕
更新
AC-213 外来待合（2）系統 | 冷:43.0kw 暖:21.7kw | 1 | 台 | 修繕
更新
AC-214 外来待合（3）系統 | 冷:72.6kw 暖:36.0kw | 1 | 台 | 修繕
更新
AC-215 外来待合（4）系統 | 冷:72.6kw 暖:36.0kw | 1 | 台 | 修繕
更新
AC-301 医局(1)系統 | 冷:21.4kw 暖:12.4kw | 1 | 台 | 修繕
更新
AC-302 部長室系統 | 冷:25.8kw 暖:14.9kw | 1 | 台 | 修繕
更新
AC-303 庶務課系統 | 冷:20.5kw 暖:11.9kw | 1 | 台 | 修繕
更新
AC-304 総務系統 | 冷:22.4kw 暖:13.0kw | 1 | 台 | 修繕
更新
AC-305 研修医、診察情報 系統 | 冷:30.7kw 暖:17.8kw | 1 | 台 | 修繕
更新
AC-306 医局(4)系統 | 冷:20.5kw 暖:11.9kw | 1 | 台 | 修繕
更新
AC-307 検体検査系統 | 冷:113.5kw 暖:65.6kw | 1 | 台 | 修繕
更新
AC-308 医局(2)系統 | 冷:10.8kw 暖:4.9kw | 1 | 台 | 修繕
更新
AC-309 手術（1）系統 | 冷:26.7kw 暖:12.2kw | 1 | 台 | 修繕
更新
AC-310 手術（2）系統 | 冷:26.8kw 暖:12.2kw | 1 | 台 | 修繕
更新
AC-311 手術（3）系統 | 冷:72.7kw 暖:27.2kw | 1 | 台 | 修繕
更新
AC-312 手術（4）系統 | 冷:25.6kw 暖:10.9kw | 1 | 台 | 修繕
更新
AC-313 手術（5）系統 | 冷:28.9kw 暖:12.7kw | 1 | 台 | 修繕
更新
AC-314 手術（6）系統 | 冷:29.2kw 暖:14.8kw | 1 | 台 | 修繕
更新
AC-315 外来手術系統 | 冷:25.7kw 暖:14.3kw | 1 | 台 | 修繕
更新
AC-316 供給ホール系統 | 冷:31.5kw 暖:13.8kw | 1 | 台 | 修繕
更新
AC-317 手術廊下系統 | 冷:106.9kw 暖:52.9kw | 1 | 台 | 修繕
更新
AC-318 集中治療室系統 | 冷:103.4kw 暖:66.0kw | 1 | 台 | 修繕
更新
AC-401 理学療法室系統 | 冷:76.4kw 暖:44.2kw | 1 | 台 | 修繕
更新
AC-402 医局(3)系統 | 冷:32.1kw 暖:18.6kw | 1 | 台 | 修繕
更新
AC-403 化学療法室系統 | 冷:48.4kw 暖:21.1kw | 1 | 台 | 修繕
更新
AC-501 産婦人科病棟系 統 | 冷:77.7kw 暖:44.9kw | 1 | 台 | 修繕
更新
AC-502 混合病棟系統 | 冷:76.0kw 暖:44.0kw | 1 | 台 | 修繕
更新
AC-503 分娩系統 | 冷:50.7kw 暖:29.3kw | 1 | 台 | 修繕
更新
AC-601 小児科病棟系統 | 冷:50.7kw 暖:29.3kw | 1 | 台 | 修繕
更新
AC-602 一般病棟系統 | 冷:76.3kw 暖:44.1kw | 1 | 台 | 修繕
更新
AC-603 ＮＩＣＵ系統 | 冷:79.3kw 暖:45.9kw | 1 | 台 | 修繕
更新
AC-701 一般病棟系統 | 冷:91.4kw 暖:52.9kw | 1 | 台 | 修繕
更新
AC-702 一般病棟系統 | 冷:73.8kw 暖:42.7kw | 1 | 台 | 修繕
更新
AC-801 一般病棟系統 | 冷:89.9kw 暖:52.0kw | 1 | 台 | 修繕
更新
AC-802 一般病棟系統 | 冷:73.8kw 暖:42.7kw | 1 | 台 | 修繕
更新
| 合計 |  |  | 修繕
更新

## 7パッケージエアコン設備
（7） パッケージエアコン設備
機器名称 | 仕様 | 機器数量 |  | 区 分 | 修繕・更新の実施時期の考え方 | 金額の設定条件 | 2019年度 | 2020年度 | 2021年度 | 2022年度 | 2023年度 | 2024年度 | 2025年度 | 2026年度 | 2027年度 | 2028年度 | 2029年度 | 2030年度 | 2031年度 | 2032年度 | 2033年度 | 2034年度 | 2035年度 | 2036年度 | 2037年度 | 2038年度 | 合計
|  | 数量 | 単位 |  |  |  | 築16年 | 築17年 | 築18年 | 築19年 | 築20年 | 築21年 | 築22年 | 築23年 | 築24年 | 築25年 | 築26年 | 築27年 | 築28年 | 築29年 | 築30年 | 築31年 | 築32年 | 築33年 | 築34年 | 築35年
● ＰＡＣ設備
ACP-B01系統 | B1F 駐車場係員控室系統 (内機×1台 外機×1台) | 1 | 台 | 修繕
更新
ACP-102系統 | 1F 防災管理ｾﾝﾀｰ系統 (内機×4台 外機×1台) | 1 | 台 | 修繕
更新
ACP-103系統 | 1F 厚生室系統 (内機×4台 外機×1台) | 1 | 台 | 修繕
更新
ACP-104系統 | 1F 工作室系統 (内機×10台 外機×1台) | 1 | 台 | 修繕
更新
ACP-105系統 | 1F 電話交換室系統 (内機×1台 外機×1台) | 1 | 台 | 修繕
更新
ACP-106系統 | 1F MDF室系統 (内機×1台 外機×1台) | 1 | 台 | 修繕
更新
ACP-107系統 | 1F 委託業者控室(1)系統 (内機×1台 外機×1台) | 1 | 台 | 修繕
更新
ACP-108系統 | 1F 委託業者控室(2)系統 (内機×1台 外機×1台) | 1 | 台 | 修繕
更新
ACP-109系統 | 1F 給食部門事務室系統 (内機×1台 外機×1台) | 1 | 台 | 修繕
更新
ACP-110系統 | 1F SPD事務室系統 (内機×1台 外機×1台) | 1 | 台 | 修繕
更新
ACP-115系統 | 1F 売店(2)系統 (内機×1台 外機×1台) | 1 | 台 | 修繕
更新
ACP-117系統 | 1F 理髪室系統 (内機×1台 外機×1台) | 1 | 台 | 修繕
更新
ACP-118系統 | 1F 厚生室(1)系統 (内機×1台 外機×1台) | 1 | 台 | 修繕
更新
ACP-119系統 | 1F ｺｰｼﾞｪﾈ室系統 (内機×1台 外機×1台) | 1 | 台 | 修繕
更新
ACP-120系統 | 1F ｺｰｼﾞｪﾈ室系統 (内機×1台 外機×1台) | 1 | 台 | 修繕
更新
ACP-121系統 | 1F ｺｰｼﾞｪﾈ室系統 (内機×1台 外機×1台) | 1 | 台 | 修繕
更新
ACP-122系統 | 1F ｺｰｼﾞｪﾈ室系統 (内機×1台 外機×1台) | 1 | 台 | 修繕
更新
ACP-170a系統 | 1F ﾚｽﾄﾗﾝ厨房系統 (内機×2台 外機×1台) | 1 | 台 | 修繕
更新
ACP-170b系統 | 1F ﾚｽﾄﾗﾝ厨房系統 (内機×2台 外機×1台) | 1 | 台 | 修繕
更新
ACP-170c系統 | 1F 厨房事務室系統 (内機×2台 外機×1台) | 1 | 台 | 修繕
更新
ACP-171系統 | 1F 調乳室系統 (内機×1台 外機×1台) | 1 | 台 | 修繕
更新
ACP-172系統 | 1F 電気室系統 (内機×1台 外機×1台) | 1 | 台 | 修繕
更新
ACP-173系統 | 1F 電気室系統 (内機×1台 外機×1台) | 1 | 台 | 修繕
更新
ACP-174系統 | 1F 電気室系統 (内機×1台 外機×1台) | 1 | 台 | 修繕
更新
ACP-180系統 | 1F まちなかｶﾌｪ系統 (内機×1台 外機×1台) | 1 | 台 | 修繕
更新
ACP-181系統 | 1F まちなかｶﾌｪ系統 (内機×1台 外機×1台) | 1 | 台 | 修繕
更新
ACP-201系統 | 2F 結石破砕室系統 (内機×2台 外機×1台) | 1 | 台 | 修繕
更新
ACP-202系統 | 2F 技局系統 (内機×9台 外機×1台) | 1 | 台 | 修繕
更新
ACP-203系統 | 2F 一般撮影室系統 (内機×16台 外機×1台) | 1 | 台 | 修繕
更新
ACP-206系統 | 2F MRI系統 (内機×4台 外機×1台) | 1 | 台 | 修繕
更新
ACP-207系統 | 2F ｱﾝｷﾞｵ(血管造影)系統 (内機×11台 外機×1台) | 1 | 台 | 修繕
更新
ACP-210系統 | 2F CPU室系統 (内機×1台 外機×1台) | 1 | 台 | 修繕
更新
ACP-211系統 | 2F CPU室系統 (内機×1台 外機×1台) | 1 | 台 | 修繕
更新
ACP-212系統 | 2F CPU室系統 (内機×1台 外機×1台) | 1 | 台 | 修繕
更新
ACP-213系統 | 2F CPU室系統 (内機×1台 外機×1台) | 1 | 台 | 修繕
更新
ACP-214系統 | 2F 機械室系統 (内機×2台 外機×1台) | 1 | 台 | 修繕
更新
ACP-216系統 | 2F 画像処理室系統 (内機×1台 外機×1台) | 1 | 台 | 修繕
更新
ACP-217系統 | 2F 夜勤室系統 (内機×1台 外機×1台) | 1 | 台 | 修繕
更新
ACP-301系統 | 3F 当直室系統 (内機×1台 外機×1台) | 1 | 台 | 修繕
更新
ACP-302系統 | 3F 病歴管理室系統 (内機×2台 外機×1台) | 1 | 台 | 修繕
更新
ACP-304系統 | 3F 麻酔医室系統 (内機×2台 外機×1台) | 1 | 台 | 修繕
更新
ACP-501系統 | 5F HCU系統 (内機×3台 外機×1台) | 1 | 台 | 修繕
更新
ACP-502系統 | 5F ﾅｰｽｽﾃｰｼｮﾝ系統 (内機×5台 外機×1台) | 1 | 台 | 修繕
更新
ACP-601系統 | 6F HCU系統 (内機×3台 外機×1台) | 1 | 台 | 修繕
更新
ACP-602系統 | 6F ﾅｰｽｽﾃｰｼｮﾝ系統 (内機×5台 外機×1台) | 1 | 台 | 修繕
更新
ACP-603系統 | 5F･6F･8F HCU系統 (内機×6台 外機×1台) | 1 | 台 | 修繕
更新
ACP-701系統 | 7F･8F 系統 (内機×10台 外機×1台) | 1 | 台 | 修繕
更新
ACP-702系統 | 7F･8F 系統 (内機×6台 外機×1台) | 1 | 台 | 修繕
更新
ACP-801系統 | 7F･8F 系統 (内機×5台 外機×1台) | 1 | 台 | 修繕
更新
ACP-802系統 | 7F･8F 系統 (内機×5台 外機×1台) | 1 | 台 | 修繕
更新
| 合計 |  |  | 修繕
更新

## 8ファンコイルユニット設備
（8） ファンコイルユニット設備
機器名称 | 仕様 | 機器数量 |  | 区 分 | 修繕・更新の実施時期の考え方 | 金額の設定条件 | 2019年度 | 2020年度 | 2021年度 | 2022年度 | 2023年度 | 2024年度 | 2025年度 | 2026年度 | 2027年度 | 2028年度 | 2029年度 | 2030年度 | 2031年度 | 2032年度 | 2033年度 | 2034年度 | 2035年度 | 2036年度 | 2037年度 | 2038年度 | 合計
|  | 数量 | 単位 |  |  |  | 築16年 | 築17年 | 築18年 | 築19年 | 築20年 | 築21年 | 築22年 | 築23年 | 築24年 | 築25年 | 築26年 | 築27年 | 築28年 | 築29年 | 築30年 | 築31年 | 築32年 | 築33年 | 築34年 | 築35年
● ファンコイル設備
ﾌｧﾝｺｲﾙ | 2管式･4管式 （天ｶｾ･隠蔽） | 741 | 台 | 修繕
更新
【機器内訳】
【2管式】 FCU-2 （天吊隠蔽） | 吹出風量 280㎥/h 冷房能力 1.33ｋｗ | 7 | 台 | 修繕
更新
【2管式】 FCU-2 （天吊ｶｾ） | 吹出風量 320㎥/h 冷房能力 1.52ｋｗ | 121 | 台 | 修繕
更新
【2管式】 FCU-3 （天吊隠蔽） | 吹出風量 420㎥/h 冷房能力 1.99ｋｗ | 38 | 台 | 修繕
更新
【2管式】 FCU-3 （天吊ｶｾ） | 吹出風量 480㎥/h 冷房能力 2.29ｋｗ | 60 | 台 | 修繕
更新
【2管式】 FCU-4 （天吊隠蔽） | 吹出風量 560㎥/h 冷房能力 2.67ｋｗ | 166 | 台 | 修繕
更新
【2管式】 FCU-4 （天吊ｶｾ） | 吹出風量 640㎥/h 冷房能力 3.05ｋｗ | 45 | 台 | 修繕
更新
【2管式】 FCU-6 （天吊隠蔽） | 吹出風量 840㎥/h 冷房能力 4.01ｋｗ | 29 | 台 | 修繕
更新
【2管式】 FCU-6 （天吊ｶｾ） | 吹出風量 960㎥/h 冷房能力 4.58ｋｗ | 60 | 台 | 修繕
更新
【2管式】 FCU-8 （天吊隠蔽） | 吹出風量 1120㎥/h 冷房能力 1.33ｋｗ | 82 | 台 | 修繕
更新
【2管式】 FCU-8 （天吊ｶｾ） | 吹出風量 280㎥/h 冷房能力 5.33ｋｗ | 7 | 台 | 修繕
更新
【4管式】 FCU-2 （天吊ｶｾ） | 吹出風量 320㎥/h 冷房能力 1.52ｋｗ | 33 | 台 | 修繕
更新
【4管式】 FCU-3 （天吊ｶｾ） | 吹出風量 480㎥/h 冷房能力 2.29ｋｗ | 12 | 台 | 修繕
更新
【4管式】 FCU-4 （天吊隠蔽） | 吹出風量 560㎥/h 冷房能力 2.67ｋｗ | 14 | 台 | 修繕
更新
【4管式】 FCU-4 （天吊ｶｾ） | 吹出風量 640㎥/h 冷房能力 3.05ｋｗ | 20 | 台 | 修繕
更新
【4管式】 FCU-6 （天吊ｶｾ） | 吹出風量 960㎥/h 冷房能力 4.58ｋｗ | 24 | 台 | 修繕
更新
【4管式】 FCU-8 （天吊ｶｾ） | 吹出風量 1280㎥/h 冷房能力 6.10ｋｗ | 2 | 台 | 修繕
更新
【4管式】 FCU-12 （天吊ｶｾ） | 吹出風量 1900㎥/h 冷房能力 5.89ｋｗ | 1 | 台 | 修繕
更新
FFU-101A FFU-101B | 【1階無菌室】天吊ｶｾｯﾄ型 （HEPA） 風量：900㎥/ｈ | 2 | 台 | 修繕
更新
FFU-601 | 【６階感染病対応室】天吊ｶｾｯﾄ型 （HEPA） 風量：900㎥/ｈ 冷：2,620W 暖：1,730W | 1 | 台 | 修繕
更新
FFU-602 A～F | 【６階未熟児室】天吊ｶｾｯﾄ型 （HEPA） 風量：1,200㎥/ｈ 冷：1,540W 暖：1,170W | 6 | 台 | 修繕
更新
FFU-301 | 【4階M/R（41）】床置型 （HEPA） 風量：22,000㎥/ｈ | 11 １ | 台 | 修繕
更新
| 合計 |  |  | 修繕
更新

## 9ヒーター等
（9） ヒーター等
機器名称 | 仕様 | 機器数量 |  | 区 分 | 修繕・更新の実施時期の考え方 | 金額の設定条件 | 2019年度 | 2020年度 | 2021年度 | 2022年度 | 2023年度 | 2024年度 | 2025年度 | 2026年度 | 2027年度 | 2028年度 | 2029年度 | 2030年度 | 2031年度 | 2032年度 | 2033年度 | 2034年度 | 2035年度 | 2036年度 | 2037年度 | 2038年度 | 合計
|  | 数量 | 単位 |  |  |  | 築16年 | 築17年 | 築18年 | 築19年 | 築20年 | 築21年 | 築22年 | 築23年 | 築24年 | 築25年 | 築26年 | 築27年 | 築28年 | 築29年 | 築30年 | 築31年 | 築32年 | 築33年 | 築34年 | 築35年
● レヒーターコイル
ﾚﾋｰﾀｰｺｲﾙ | 再熱能力：17,840W 風量：5,290ℓ/h 温水：51ℓ/min | 22 | 台 | 修繕
更新
● 遠赤外線ヒーター
4階水治療 5～8階 脱衣室 | 最大発熱量800W ﾃﾞｼﾞﾀﾙｻｰﾓ型 | 10 | 台 | 修繕
更新
| 合計 |  |  | 修繕
更新

## 10風量装置
（10） 風量装置
機器名称 | 仕様 | 機器数量 |  | 区 分 | 修繕・更新の実施時期の考え方 | 金額の設定条件 | 2019年度 | 2020年度 | 2021年度 | 2022年度 | 2023年度 | 2024年度 | 2025年度 | 2026年度 | 2027年度 | 2028年度 | 2029年度 | 2030年度 | 2031年度 | 2032年度 | 2033年度 | 2034年度 | 2035年度 | 2036年度 | 2037年度 | 2038年度 | 合計
|  | 数量 | 単位 |  |  |  | 築16年 | 築17年 | 築18年 | 築19年 | 築20年 | 築21年 | 築22年 | 築23年 | 築24年 | 築25年 | 築26年 | 築27年 | 築28年 | 築29年 | 築30年 | 築31年 | 築32年 | 築33年 | 築34年 | 築35年
● 風量装置
風量装置 | CAV・VAV | 82 | 台 | 修繕
更新
【機器内訳】
○ 定風量装置
【1階】 CAV-101～131 | 電子式全閉型（消音ﾎﾞｯｸｽ付） 風量ｾﾝｻｰ･ﾀﾞﾝﾊﾟｰ付き | 23 | 台 | 修繕
更新
【3階】 CAV-301～351 | 電子式全閉型（消音ﾎﾞｯｸｽ付） 風量ｾﾝｻｰ･ﾀﾞﾝﾊﾟｰ付き | 54 | 台 | 修繕
更新
○ 変風量装置
【1階】 VAV-101～102 | 電子式全閉型（消音ﾎﾞｯｸｽ付） 風量ｾﾝｻｰ･ﾀﾞﾝﾊﾟｰ付き | 2 | 台 | 修繕
更新
【3階】 VAV-301A～ 301hC | 電子式全閉型（消音ﾎﾞｯｸｽ付） 風量ｾﾝｻｰ･ﾀﾞﾝﾊﾟｰ付き | 3 | 台 | 修繕
更新
| 合計 |  |  | 修繕
更新

## 11送風機
（11） 送風機
機器名称 | 仕様 | 機器数量 |  | 区 分 | 修繕・更新の実施時期の考え方 | 金額の設定条件 | 2019年度 | 2020年度 | 2021年度 | 2022年度 | 2023年度 | 2024年度 | 2025年度 | 2026年度 | 2027年度 | 2028年度 | 2029年度 | 2030年度 | 2031年度 | 2032年度 | 2033年度 | 2034年度 | 2035年度 | 2036年度 | 2037年度 | 2038年度 | 合計
|  | 数量 | 単位 |  |  |  | 築16年 | 築17年 | 築18年 | 築19年 | 築20年 | 築21年 | 築22年 | 築23年 | 築24年 | 築25年 | 築26年 | 築27年 | 築28年 | 築29年 | 築30年 | 築31年 | 築32年 | 築33年 | 築34年 | 築35年
● ﾗｲﾝﾌｧﾝ
ﾗｲﾝﾌｧﾝ |  | 202 | 台 | 修繕
更新
【機器内訳】
【地下1階】 排気ﾌｧﾝ | ﾗｲﾝﾌｧﾝ | 12 | 台 | 修繕
更新
【地下1階】 給気ﾌｧﾝ | ﾗｲﾝﾌｧﾝ | 11 | 台 | 修繕
更新
【2階】 排気ﾌｧﾝ | ﾗｲﾝﾌｧﾝ（消音付） | 28 | 台 | 修繕
更新
【3階】 排気ﾌｧﾝ | ﾗｲﾝﾌｧﾝ（消音付） | 14 | 台 | 修繕
更新
【7階】 排気ﾌｧﾝ | ﾗｲﾝﾌｧﾝ（消音付） | 13 | 台 | 修繕
更新
【8階】 排気ﾌｧﾝ | ﾗｲﾝﾌｧﾝ（消音付） | 13 | 台 | 修繕
更新
【R階】 排気ﾌｧﾝ | ﾗｲﾝﾌｧﾝ | 2 |  | 修繕
更新
● ｼﾛｯｺﾌｧﾝ
ｼﾛｯｺﾌｧﾝ |  | 47 | 台 | 修繕
更新
【機器内訳】
【地下1階】 | 片吸込ｼﾛｯｺﾌｧﾝ | 4 | 台 | 修繕
更新
【地下1階】 | 両吸込ｼﾛｯｺﾌｧﾝ | 2 | 台 | 修繕
更新
【地下1階】 | 片吸込ｼﾛｯｺﾌｧﾝ | 3 | 台 | 修繕
更新
【地下1階】 | 両吸込ｼﾛｯｺﾌｧﾝ | 2 | 台 | 修繕
更新
【1階】 還気ﾌｧﾝ | 片吸込ｼﾛｯｺﾌｧﾝ | 3 | 台 | 修繕
更新
【1階】 | 片吸込ｼﾛｯｺﾌｧﾝ | 9 | 台 | 修繕
更新
【3階】 | 片吸込ｼﾛｯｺﾌｧﾝ | 3 | 台 | 修繕
更新
【1階】 | 片吸込ｼﾛｯｺﾌｧﾝ | 21 | 台 | 修繕
更新
● 天井扇・有圧扇
天井扇 有圧扇 |  | 19 | 台 | 修繕
更新
● 循環ﾌｧﾝ
【地下1階】 循環ﾌｧﾝ | ﾃﾞｨﾘﾍﾞﾝﾄﾌｧﾝ | 55 | 台 | 修繕
更新
| 合計 |  |  | 修繕
更新

## 12排煙設備
（12） 排煙設備
機器名称 | 仕様 | 機器数量 |  | 区 分 | 修繕・更新の実施時期の考え方 | 金額の設定条件 | 2019年度 | 2020年度 | 2021年度 | 2022年度 | 2023年度 | 2024年度 | 2025年度 | 2026年度 | 2027年度 | 2028年度 | 2029年度 | 2030年度 | 2031年度 | 2032年度 | 2033年度 | 2034年度 | 2035年度 | 2036年度 | 2037年度 | 2038年度 | 合計
|  | 数量 | 単位 |  |  |  | 築16年 | 築17年 | 築18年 | 築19年 | 築20年 | 築21年 | 築22年 | 築23年 | 築24年 | 築25年 | 築26年 | 築27年 | 築28年 | 築29年 | 築30年 | 築31年 | 築32年 | 築33年 | 築34年 | 築35年
● 排煙機
排煙ﾌｧﾝ 【駐車場系統】 FSM-B01 | 53,250㎥/時間 | 1 | 台 | 修繕
更新
排煙ﾌｧﾝ 【廊下系統】 FSM-R01 | 15,200㎥/時間 | 1 | 台 | 修繕
更新
排煙ﾌｧﾝ 【居室系統】 FSM-R02 | 32,400㎥/時間 | 1 | 台 | 修繕
更新
排煙ﾌｧﾝ 【EV昇降ﾛﾋﾞｰ系 統】 | 15,900㎥/時間 | 1 | 台 | 修繕
更新
| 合計 |  |  | 修繕
更新

## 13氷蓄熱設備
（13） 氷蓄熱設備
機器名称 | 仕様 | 機器数量 |  | 区 分 | 修繕・更新の実施時期の考え方 | 金額の設定条件 | 2019年度 | 2020年度 | 2021年度 | 2022年度 | 2023年度 | 2024年度 | 2025年度 | 2026年度 | 2027年度 | 2028年度 | 2029年度 | 2030年度 | 2031年度 | 2032年度 | 2033年度 | 2034年度 | 2035年度 | 2036年度 | 2037年度 | 2038年度 | 合計
|  | 数量 | 単位 |  |  |  | 築16年 | 築17年 | 築18年 | 築19年 | 築20年 | 築21年 | 築22年 | 築23年 | 築24年 | 築25年 | 築26年 | 築27年 | 築28年 | 築29年 | 築30年 | 築31年 | 築32年 | 築33年 | 築34年 | 築35年
● 氷蓄熱設備
機器本体 | 製氷能力：224kw 追かけ能力：334kw | 1 | 台 | 修繕
更新
【整備内訳】
水冷ﾌﾞﾗｲﾝ ｽｸﾘｭｰﾁﾗｰ BR-01 | 製氷能力：224kw 追かけ能力：334kw | 1 | 台 | 修繕
更新
ﾌﾞﾗｲﾝﾎﾟﾝﾌﾟ 【ﾌﾞﾗｲﾝﾁﾗｰ系統】 PB-01 | 片吸込渦巻 水量：1,270ℓ/min | 1 | 台 | 修繕
更新
解氷ﾎﾟﾝﾌﾟ 【ﾌﾞﾗｲﾝﾁﾗｰ系統】 PC-02A/PC-02B | 片吸込渦巻 水量：942ℓ/min | 2 | 台 | 修繕
更新
ｴｱﾎﾟﾝﾌﾟ 【ﾌﾞﾗｲﾝﾁﾗｰ系統】 PE-01 | ﾙｰﾂﾌﾞﾛｱｰ型 | 1 | 台 | 修繕
更新
氷蓄熱ｺｲﾙ IC-1 | 正味有効蓄熱容量：6,926MJ ブライン流量：1,270ℓ/min | 8 | 台 | 修繕
更新
ﾌﾞﾗｲﾝ溶液 |  |  |  | 修繕
更新
| 合計 |  |  | 修繕
更新

## 14自動制御
（14） 自動制御
機器名称 | 仕様 | 機器数量 |  | 区 分 | 修繕・更新の実施時期の考え方 | 金額の設定条件 | 2019年度 | 2020年度 | 2021年度 | 2022年度 | 2023年度 | 2024年度 | 2025年度 | 2026年度 | 2027年度 | 2028年度 | 2029年度 | 2030年度 | 2031年度 | 2032年度 | 2033年度 | 2034年度 | 2035年度 | 2036年度 | 2037年度 | 2038年度 | 合計
|  | 数量 | 単位 |  |  |  | 築16年 | 築17年 | 築18年 | 築19年 | 築20年 | 築21年 | 築22年 | 築23年 | 築24年 | 築25年 | 築26年 | 築27年 | 築28年 | 築29年 | 築30年 | 築31年 | 築32年 | 築33年 | 築34年 | 築35年
● 自動制御
中央監視（更新） |  |  |  | 修繕
更新
IDCⅡ(Infilex GC) |  |  |  | 修繕
更新
下記制御機器 |  |  |  | 修繕
更新
【整備内訳】
熱源廻り制御(1) | 冷熱源廻り |  |  | 修繕
更新
熱源廻り制御(1) | 温熱源廻り |  |  | 修繕
更新
熱源廻り制御(1) | 冷水二次ﾎﾟﾝﾌﾟ廻り制御 |  |  | 修繕
更新
熱源廻り制御(1) | 温水二次ﾎﾟﾝﾌﾟ廻り制御 |  |  | 修繕
更新
冷温水切換制御 |  |  |  | 修繕
更新
冷却塔制御(1) | CT-01A |  |  | 修繕
更新
冷却塔制御(1) | CT-01B |  |  | 修繕
更新
冷却塔制御(1) | CT-02 |  |  | 修繕
更新
冷却塔制御(2) | CT-03 |  |  | 修繕
更新
空調機制御(1) | AC-102 放射線治療 |  |  | 修繕
更新
空調機制御(1) | AC-202 内視鏡検査 |  |  | 修繕
更新
駐車場ﾌｧﾝ制御 |  |  |  | 修繕
更新
貯湯槽制御(1) |  |  |  | 修繕
更新
貯湯槽制御(2) |  |  |  | 修繕
更新
煤煙濃度監視 |  |  |  | 修繕
更新
外気温湿度計測 |  |  |  | 修繕
更新
ﾌｧﾝｺｲﾙﾕﾆｯﾄ制御 (1) |  |  |  | 修繕
更新
監視PC,ﾈｯﾄﾜｰｸ 機器 |  |  |  | 修繕
更新
L-UIC（SCS） |  |  |  | 修繕
更新
I･DGPⅡ(Infilex GD) |  |  |  | 修繕
更新
SCM(Infilex ZM) |  |  |  | 修繕
更新
| 合計 |  |  | 修繕
更新

## 15床冷暖房設備
（15） 床冷暖房設備
機器名称 | 仕様 | 機器数量 |  | 区 分 | 修繕・更新の実施時期の考え方 | 金額の設定条件 | 2019年度 | 2020年度 | 2021年度 | 2022年度 | 2023年度 | 2024年度 | 2025年度 | 2026年度 | 2027年度 | 2028年度 | 2029年度 | 2030年度 | 2031年度 | 2032年度 | 2033年度 | 2034年度 | 2035年度 | 2036年度 | 2037年度 | 2038年度 | 合計
|  | 数量 | 単位 |  |  |  | 築16年 | 築17年 | 築18年 | 築19年 | 築20年 | 築21年 | 築22年 | 築23年 | 築24年 | 築25年 | 築26年 | 築27年 | 築28年 | 築29年 | 築30年 | 築31年 | 築32年 | 築33年 | 築34年 | 築35年
● 床輻射冷暖房設備
床輻射冷暖房 敷設面積480㎡ | 床下風量：14,400㎥/h×20㎜ Aq , 冷温水ﾊﾟｲﾌﾟ：高密度架 橋ﾎﾟﾘｴﾁﾚﾝ , 13A ＠150㎜ | 1 | 台 | 修繕
更新
| 冷温水（2次側） 冷水 115ℓ/min 温水 115ℓ/min |  |  | 修繕
更新
| 冷温水ﾍｯﾀﾞｰ FCH-1 60ℓ/min×1 台 FCH-2 55ℓ/min×1 台 |  |  | 修繕
更新
| 給気ﾓｼﾞｭｰﾙ SM-1 □550×7台 |  |  | 修繕
更新
● 床暖房設備
床暖房 敷設面積165㎡ | 冷温水ﾊﾟｲﾌﾟ:高密度架橋ﾎﾟﾘｴ ﾁﾚﾝ , 16A @200㎜ | 1 | 台 | 修繕
更新
| 温水(2次側) 温水 56ℓ/min |  |  | 修繕
更新
| 温水ﾍｯﾀﾞｰ FH-1 32A(9回路)×1台 |  |  | 修繕
更新
| 合計 |  |  | 修繕
更新

## 16オゾン脱臭設備
（16） オゾン脱臭設備
機器名称 | 仕様 | 機器数量 |  | 区 分 | 修繕・更新の実施時期の考え方 | 金額の設定条件 | 2019年度 | 2020年度 | 2021年度 | 2022年度 | 2023年度 | 2024年度 | 2025年度 | 2026年度 | 2027年度 | 2028年度 | 2029年度 | 2030年度 | 2031年度 | 2032年度 | 2033年度 | 2034年度 | 2035年度 | 2036年度 | 2037年度 | 2038年度 | 合計
|  | 数量 | 単位 |  |  |  | 築16年 | 築17年 | 築18年 | 築19年 | 築20年 | 築21年 | 築22年 | 築23年 | 築24年 | 築25年 | 築26年 | 築27年 | 築28年 | 築29年 | 築30年 | 築31年 | 築32年 | 築33年 | 築34年 | 築35年
● オゾン脱臭機
ｵｿﾞﾝ脱臭機【4系統】ｵｿﾞﾝ吹出口数 196箇所 | 発生量：0～2.4g/h 定格風量：180ℓ/min | 1 | 台 | 修繕
更新
| 合計 |  |  | 修繕
更新

## 17衛生器具類
（17） 衛生器具類
機器名称 | 仕様 | 機器数量 |  | 区 分 | 修繕・更新の実施時期の考え方 | 金額の設定条件 | 2019年度 | 2020年度 | 2021年度 | 2022年度 | 2023年度 | 2024年度 | 2025年度 | 2026年度 | 2027年度 | 2028年度 | 2029年度 | 2030年度 | 2031年度 | 2032年度 | 2033年度 | 2034年度 | 2035年度 | 2036年度 | 2037年度 | 2038年度 | 合計
|  | 数量 | 単位 |  |  |  | 築16年 | 築17年 | 築18年 | 築19年 | 築20年 | 築21年 | 築22年 | 築23年 | 築24年 | 築25年 | 築26年 | 築27年 | 築28年 | 築29年 | 築30年 | 築31年 | 築32年 | 築33年 | 築34年 | 築35年
● 衛生器具
各衛生器具 |  | 1185 | 台 | 修繕
更新
【機器内訳】
洋風大便器 |  | 101 | 台 | 修繕
更新
和風大便器 |  | 7 | 台 | 修繕
更新
洗面器付 収納式大便器 |  | 2 | 台 | 修繕
更新
ﾕﾆｯﾄﾄｲﾚ |  | 150 | 台 | 修繕
更新
小便器 |  | 21 | 台 | 修繕
更新
洗面器 |  | 125 | 台 | 修繕
更新
身障者用洗面器 |  | 18 | 台 | 修繕
更新
手洗器 |  | 219 | 台 | 修繕
更新
洗面化粧台 |  | 46 | 台 | 修繕
更新
掃除用流し |  | 10 | 台 | 修繕
更新
横型泡沫自在水栓 |  | 3 | 台 | 修繕
更新
流し用混合水栓 |  | 139 | 台 | 修繕
更新
熱湯用単水栓 |  | 46 | 台 | 修繕
更新
洗濯用単水栓 混合水栓 |  | 21 | 台 | 修繕
更新
ｼｬﾜｰ水栓 |  | 43 | 台 | 修繕
更新
ﾎｰﾑ水栓 |  | 31 | 台 | 修繕
更新
散水栓 |  | 36 | 台 | 修繕
更新
泡沫自在水栓 |  | 45 | 台 | 修繕
更新
ﾊﾞｽ水栓 |  | 1 | 台 | 修繕
更新
電気温水器 |  | 46 | 台 | 修繕
更新
ｴｱｰﾀｵﾙ |  | 8 | 台 | 修繕
更新
ｼﾞｪｯﾄﾀｵﾙ |  | 6 | 台 | 修繕
更新
ｸﾞﾘｽﾄﾗｯﾌﾟ |  | 4 | 台 | 修繕
更新
| 合計 |  |  | 修繕
更新

## 18浴槽ろ過設備
（18） 浴槽ろ過設備
機器名称 | 仕様 | 機器数量 |  | 区 分 | 修繕・更新の実施時期の考え方 | 金額の設定条件 | 2019年度 | 2020年度 | 2021年度 | 2022年度 | 2023年度 | 2024年度 | 2025年度 | 2026年度 | 2027年度 | 2028年度 | 2029年度 | 2030年度 | 2031年度 | 2032年度 | 2033年度 | 2034年度 | 2035年度 | 2036年度 | 2037年度 | 2038年度 | 合計
|  | 数量 | 単位 |  |  |  | 築16年 | 築17年 | 築18年 | 築19年 | 築20年 | 築21年 | 築22年 | 築23年 | 築24年 | 築25年 | 築26年 | 築27年 | 築28年 | 築29年 | 築30年 | 築31年 | 築32年 | 築33年 | 築34年 | 築35年
● 浴槽ろ過装置
機器本体 | 濾過機・滅菌装置 補給水ﾕﾆｯﾄ 濾過能力 2㎥/h | 1 | 台 | 修繕
更新
【整備内訳】
機器本体 |  | 7 | 台 | 修繕
更新
5方弁・温調弁 |  | 7 | 組 | 修繕
更新
濾過ﾎﾟﾝﾌﾟ交換 |  | 7 | 台 | 修繕
更新
濾材・配管薬洗・ 薬注ﾎﾟﾝﾌﾟ部品交 換 |  | 7 | 台 | 修繕
更新
| 合計 |  |  | 修繕
更新

## 19 消火設備
（19） 消火設備
機器名称 | 仕様 | 機器数量 |  | 区 分 | 修繕・更新の実施時期の考え方 | 金額の設定条件 | 2019年度 | 2020年度 | 2021年度 | 2022年度 | 2023年度 | 2024年度 | 2025年度 | 2026年度 | 2027年度 | 2028年度 | 2029年度 | 2030年度 | 2031年度 | 2032年度 | 2033年度 | 2034年度 | 2035年度 | 2036年度 | 2037年度 | 2038年度 | 合計
|  | 数量 | 単位 |  |  |  | 築16年 | 築17年 | 築18年 | 築19年 | 築20年 | 築21年 | 築22年 | 築23年 | 築24年 | 築25年 | 築26年 | 築27年 | 築28年 | 築29年 | 築30年 | 築31年 | 築32年 | 築33年 | 築34年 | 築35年
● スプリンクラー消火設備
ｽﾌﾟﾘﾝｸﾗｰﾎﾟﾝﾌﾟ | φ100×720ℓ/min×84m× 22kw | 1 | 台 | 修繕
更新
ｱﾗｰﾑﾊﾞﾙﾌﾞｾｯﾄ | 100A（圧力ｽｲｯﾁ・圧力計・他） | 14 | 台 | 修繕
更新
SPﾍｯﾄﾞ | 閉鎖型 1種高感度 | 2846 | 個 | 修繕
更新
水槽 | 呼水槽：100ℓ 補給水槽：200ℓ | 2 | 槽 | 修繕
更新
ｽﾌﾟﾘﾝｸﾗｰ送水口 | ｽﾌﾟﾘﾝｸﾗｰ消防隊専用 双口型 100A | 2 | 台 | 修繕
更新
● 泡消火設備
泡消火ﾎﾟﾝﾌﾟ | φ150×1,460ℓ/min ×71m×37kw | 1 | 台 | 修繕
更新
ｱﾗｰﾑﾊﾞﾙﾌﾞｾｯﾄ | 125A（圧力ｽｲｯﾁ・圧力計・他） | 4 | 台 | 修繕
更新
泡消火ﾍｯﾄﾞ | 0.25Mpa － 35ℓ/min | 1273 | 台 | 修繕
更新
一斉開放弁 |  | 111 | 個 | 修繕
更新
泡消火薬剤 |  | 520 | ℓ | 修繕
更新
水槽 | 呼水槽：100ℓ | 2 | 台 | 修繕
更新
● 窒素消火設備
機器本体 | 窒素貯蔵容器ﾕﾆｯﾄ 起動装置・噴射ﾍｯﾄﾞ | 1 | 式 | 修繕
更新
【機器内訳】
窒素貯蔵容器ﾕﾆｯ ﾄ | 【3ﾕﾆｯﾄ】 83ℓ×51本 | 3 | ﾕﾆｯﾄ | 修繕
更新
起動装置・噴射ﾍｯ ﾄﾞ | 機械室・防災ｾﾝﾀｰ・電気室 発電機室・CPU室 | 5 | 区画 | 修繕
更新
● 連結送水管
ﾎｰｽ | 交換 | 30 | 本 | 修繕
更新
ｽﾌﾟﾘﾝｸﾗｰ送水口 | 連結送水管消防隊専用 単口・双口型 120A | 2 | 系統 | 修繕
更新
● 消火器
ABC10型 | 交換 | 187 | 台 | 修繕
更新
ABC50型 | 交換 | 2 | 台 | 修繕
更新
● フード消火設備
ﾌｰﾄﾞ消火ﾕﾆｯﾄ | ﾎﾞﾝﾍﾞ・ﾎﾞｯｸｽ・ｺﾝﾄﾛｰﾗ | 3 | 台 | 修繕
更新
【機器内訳】
ﾚｽﾄﾗﾝ厨房系統 | ﾎﾞﾝﾍﾞ・ﾎﾞｯｸｽ・ｺﾝﾄﾛｰﾗ 既存撤去・試験・消防検査 | 1 | 台 | 修繕
更新
1階炊飯室系統 | ﾎﾞﾝﾍﾞ・ﾎﾞｯｸｽ・ｺﾝﾄﾛｰﾗ 既存撤去・試験・消防検査 | 1 | 台 | 修繕
更新
| 合計 |  |  | 修繕
更新

## 20 医療ガス設備
（20） 医療ガス設備
機器名称 | 仕様 | 機器数量 |  | 区 分 | 修繕・更新の実施時期の考え方 | 金額の設定条件 | 2019年度 | 2020年度 | 2021年度 | 2022年度 | 2023年度 | 2024年度 | 2025年度 | 2026年度 | 2027年度 | 2028年度 | 2029年度 | 2030年度 | 2031年度 | 2032年度 | 2033年度 | 2034年度 | 2035年度 | 2036年度 | 2037年度 | 2038年度 | 合計
|  | 数量 | 単位 |  |  |  | 築16年 | 築17年 | 築18年 | 築19年 | 築20年 | 築21年 | 築22年 | 築23年 | 築24年 | 築25年 | 築26年 | 築27年 | 築28年 | 築29年 | 築30年 | 築31年 | 築32年 | 築33年 | 築34年 | 築35年
● マニホールド
予備酸素 | 2列28本（耐震認定品仕様） | 1 | 台 | 修繕
更新
笑気ｶﾞｽ | 1列6本（耐震認定品仕様） | 1 | 台 | 修繕
更新
予備空気 | 2列36本（耐震認定品仕様） | 1 | 台 | 修繕
更新
窒素ｶﾞｽ | 2列32本（耐震認定品仕様） | 1 | 台 | 修繕
更新
● 圧縮空気供給装置
ｺﾝﾌﾟﾚｯｻｰ (ｵｲﾙﾌﾘｰ) | 出力：7.5kw（0.83Mpa） ﾀﾝｸ容量：230ℓ | 2 | 台 | 修繕
更新
水冷式ｱｸﾞﾀｰｸｰ ﾗｰ | 最高使用圧力：0.95Mpa 処理流量：1,600ℓ/min | 2 | 台 | 修繕
更新
ｴｱﾄﾞﾗｲｱｰ (ﾒﾃﾞｨｶﾙｴｱﾕﾆｯﾄ) | 処理流量：2,800ℓ/min | 2 | 台 | 修繕
更新
ｴｱｸﾘｰﾝﾕﾆｯﾄ | ﾌｨﾙﾀｰｴﾚﾒﾝﾄ（空気・ﾊﾞｸﾃﾘｱ・ 油分）、調整器 | 2 | 台 | 修繕
更新
制御盤 （非治療用空気用） | 電装部品 | 1 | 台 | 修繕
更新
● 吸引供給装置
吸引ﾎﾟﾝﾌﾟ | 出力：3.7kw（0.83Mpa） 到達真空度：-80Kpa | 3 | 台 | 修繕
更新
吸引ﾀﾝｸ | 1500ℓ | 1 | 台 | 修繕
更新
吸引ﾌｨﾙﾀｰ | ﾌｨﾙﾀｰｴﾚﾒﾝﾄ | 2 | 台 | 修繕
更新
制御盤（吸引用） | 電装部品 | 1 | 台 | 修繕
更新
● 警報設備
中央監視ﾓﾆﾀｰ | ※ 1階防災ｾﾝﾀｰ | 1 | 台 | 修繕
更新
区域監視ﾓﾆﾀｰ・ ｾﾝｻｰ | 電装部品 | 12 | 台 | 修繕
更新
空気ｾﾝｻｰﾕﾆｯﾄ・ ｾﾝｻｰ | 電装部品 | 1 | 台 | 修繕
更新
吸引ｾﾝｻｰﾕﾆｯﾄ・ ｾﾝｻｰ | 電装部品 | 1 | 台 | 修繕
更新
液体ｾﾝｻｰﾕﾆｯﾄ・ ｾﾝｻｰ | 電装部品 | 2 | 台 | 修繕
更新
● アウトレット
窒素ｱｳﾄﾚｯﾄ | ﾀﾞｲﾔﾌﾗﾑ | 7 | 台 | 修繕
更新
天吊ｱｳﾄﾚｯﾄ |  | 37 | 台 | 修繕
更新
ﾘｰﾙｱｳﾄﾚｯﾄ |  | 4 | 台 | 修繕
更新
余剰ｶﾞｽｱｳﾄﾚｯﾄ | 電装部品 | 22 | 台 | 修繕
更新
● 液体酸素設備
CE設備 (ｺｰﾙﾄﾞｴﾊﾞﾎﾟﾚｰﾀ) | 定置式定温貯槽 (液化ｱﾙｺﾞﾝ･炭酸ｶﾞｽ･窒素･酸素) | 2 | 台 | 修繕
更新
混合装置 |  | 1 | 台 | 修繕
更新
| 合計 |  |  | 修繕
更新

## 21 医療用水設備
（21） 医療用水設備
機器名称 | 仕様 | 機器数量 |  | 区 分 | 修繕・更新の実施時期の考え方 | 金額の設定条件 | 2019年度 | 2020年度 | 2021年度 | 2022年度 | 2023年度 | 2024年度 | 2025年度 | 2026年度 | 2027年度 | 2028年度 | 2029年度 | 2030年度 | 2031年度 | 2032年度 | 2033年度 | 2034年度 | 2035年度 | 2036年度 | 2037年度 | 2038年度 | 合計
|  | 数量 | 単位 |  |  |  | 築16年 | 築17年 | 築18年 | 築19年 | 築20年 | 築21年 | 築22年 | 築23年 | 築24年 | 築25年 | 築26年 | 築27年 | 築28年 | 築29年 | 築30年 | 築31年 | 築32年 | 築33年 | 築34年 | 築35年
● 医療用水設備（ＲＯ装置）
機器本体 |  | 1 | 式 | 修繕
更新
【機器内訳】
ROﾎﾟﾝﾌﾟ （1,400ℓ/h） | 能力：50ℓ/min 1.72mpa ﾏｸﾞﾈｯﾄ・ﾍﾞｱﾘﾝｸﾞ | 1 | 台 | 修繕
更新
原水ﾎﾟﾝﾌﾟ | 能力：40ℓ/min 0.21mpa ﾏｸﾞﾈｯﾄ・ﾍﾞｱﾘﾝｸﾞ | 1 | 台 | 修繕
更新
送水ﾎﾟﾝﾌﾟ | 手術・中材・分娩×2 ﾏｸﾞﾈｯﾄ・ﾍﾞｱﾘﾝｸﾞ | 6 | 台 | 修繕
更新
ｼｰｹﾝｻｰ本体 電源ﾕﾆｯﾄ | ｼｰｹﾝｻｰ電池 | 1 | 台 | 修繕
更新
遠隔ﾀｯﾁﾊﾟﾈﾙ | 操作・表示・記録 | 1 | 台 | 修繕
更新
ﾌﾟﾚﾌｨﾙﾀｰ | ﾎﾟﾘﾌﾟﾛﾋﾟﾚﾝ | 6 | 台 | 修繕
更新
RO膜 | 4ｲﾝﾁ ｾﾙﾛｰｽ膜 | 14 | 台 | 修繕
更新
電磁弁ﾀﾞｲﾔﾌﾗﾑ |  | 22 | 台 | 修繕
更新
ｴｱﾌｨﾙﾀｰ |  | 6 | 台 | 修繕
更新
回路除菌ﾌｨﾙﾀｰ |  | 6 | 台 | 修繕
更新
UV殺菌灯 | 浸水式×2 流水式×2 | 8 | 台 | 修繕
更新
消耗品交換 |  | 1 | 式 | 修繕
更新
● 医療用水設備（手洗装置）
機器本体 |  | 1 | 式 | 修繕
更新
【機器内訳】
精密濾過ﾌｨﾙﾀｰ |  | 6 | 台 | 修繕
更新
UV式 逆汚染防止ﾗﾝﾌﾟ |  | 6 | 台 | 修繕
更新
ﾌﾞﾗｼｶｽﾄ用ﾌｨﾙﾀｰ |  | 8 | 台 | 修繕
更新
ｼｬﾜｰ目皿及び ﾊﾟｯｷﾝ |  | 28 | 台 | 修繕
更新
蛇口電磁弁及び ﾋｰﾀｰ |  | 28 | 台 | 修繕
更新
消耗品交換 |  | 1 | 式 | 修繕
更新
| 合計 |  |  | 修繕
更新

## 22特殊排水処理設備
（22） 特殊排水処理設備
機器名称 | 仕様 | 機器数量 |  | 区 分 | 修繕・更新の実施時期の考え方 | 金額の設定条件 | 2019年度 | 2020年度 | 2021年度 | 2022年度 | 2023年度 | 2024年度 | 2025年度 | 2026年度 | 2027年度 | 2028年度 | 2029年度 | 2030年度 | 2031年度 | 2032年度 | 2033年度 | 2034年度 | 2035年度 | 2036年度 | 2037年度 | 2038年度 | 合計
|  | 数量 | 単位 |  |  |  | 築16年 | 築17年 | 築18年 | 築19年 | 築20年 | 築21年 | 築22年 | 築23年 | 築24年 | 築25年 | 築26年 | 築27年 | 築28年 | 築29年 | 築30年 | 築31年 | 築32年 | 築33年 | 築34年 | 築35年
● 検査系排水処理設備
機器本体 |  | 1 | 式 | 修繕
更新
【機器内訳】
中和還元槽（本体） |  | 1 | 台 | 修繕
更新
攪拌機 | 酸攪拌機×1 還元剤攪拌機×1 | 2 | 台 | 修繕
更新
攪拌機 | 消毒槽攪拌機×1 中和還元槽攪拌機×1 | 2 | 台 | 修繕
更新
検査系制御盤 |  | 1 | 台 | 修繕
更新
ｾﾝｻｰ類 | PHｾﾝｻｰ×3台 ORPｾﾝｻｰ×2台 | 5 | 台 | 修繕
更新
薬剤注入ﾎﾟﾝﾌﾟ | 希硫酸×1 アルカリ×1 消毒剤×1 還元剤×1 | 4 | 台 | 修繕
更新
薬剤ﾀﾝｸ | 希硫酸×1アルカリ×1 消毒剤×1 還元剤×1 | 4 | 台 | 修繕
更新
● 解剖系排水処理設備
機器本体 |  | 1 | 式 | 修繕
更新
【機器内訳】
消毒反応槽 （本体） |  | 1 | 台 | 修繕
更新
消毒反応槽攪拌 機 |  | 1 | 台 | 修繕
更新
攪拌機 | 酸攪拌機×1 還元剤攪拌機×1 | 2 | 台 | 修繕
更新
解剖系制御盤 |  | 1 | 台 | 修繕
更新
ｾﾝｻｰ類 | PHｾﾝｻｰ×1台 ORPｾﾝｻｰ×1台 | 2 | 台 | 修繕
更新
排気ﾌｧﾝ | ﾀｰﾎﾞ型排気ﾌｧﾝ | 1 | 台 | 修繕
更新
薬剤注入ﾎﾟﾝﾌﾟ | 希硫酸×1アルカリ×1 消毒剤×1 還元剤×1 | 4 | 台 | 修繕
更新
薬剤ﾀﾝｸ | 希硫酸×1アルカリ×1 消毒剤×1 還元剤×1 | 4 | 台 | 修繕
更新
● ＲＩ排水処理設備
機器本体 |  | 1 | 式 | 修繕
更新
【整備内訳】
放射線ﾓﾆﾀﾘﾝｸﾞｼ ｽﾃﾑ | 中央監視装置 放射線監視ﾓﾆﾀｰ 加圧ｼｽﾀｰﾝ | 1 | 台 | 修繕
更新
排水操作盤 | RI操作盤 | 1 | 台 | 修繕
更新
槽関連 | ﾎﾟﾝﾌﾟ等 | 1 | 式 | 修繕
更新
● 厨房除外処理設備
機器本体 |  | 1 | 式 | 修繕
更新
【整備内訳】
制御盤設備 | 処理制御器 | 1 | 台 | 修繕
更新
付随設備 | 汚水計量装置・担体 | 1 | 式 | 修繕
更新
| 合計 |  |  | 修繕
更新

## 23池ろ過設備
（23） 池ろ過設備
機器名称 | 仕様 | 機器数量 |  | 区 分 | 修繕・更新の実施時期の考え方 | 金額の設定条件 | 2019年度 | 2020年度 | 2021年度 | 2022年度 | 2023年度 | 2024年度 | 2025年度 | 2026年度 | 2027年度 | 2028年度 | 2029年度 | 2030年度 | 2031年度 | 2032年度 | 2033年度 | 2034年度 | 2035年度 | 2036年度 | 2037年度 | 2038年度 | 合計
|  | 数量 | 単位 |  |  |  | 築16年 | 築17年 | 築18年 | 築19年 | 築20年 | 築21年 | 築22年 | 築23年 | 築24年 | 築25年 | 築26年 | 築27年 | 築28年 | 築29年 | 築30年 | 築31年 | 築32年 | 築33年 | 築34年 | 築35年
● 池ろ過装置
機器本体 | 処理水量 4㎥/h | 1 | 台 | 修繕
更新
【整備内訳】
機器本体 |  | 1 | 台 | 修繕
更新
濾過ﾎﾟﾝﾌﾟ交換 |  | 1 | 台 | 修繕
更新
濾材・薬注ﾎﾟﾝﾌﾟ部 品交換 |  | 1 | 台 | 修繕
更新
| 合計 |  |  | 修繕
更新

## 24灌水設備
（24） 灌水設備
機器名称 | 仕様 | 機器数量 |  | 区 分 | 修繕・更新の実施時期の考え方 | 金額の設定条件 | 2019年度 | 2020年度 | 2021年度 | 2022年度 | 2023年度 | 2024年度 | 2025年度 | 2026年度 | 2027年度 | 2028年度 | 2029年度 | 2030年度 | 2031年度 | 2032年度 | 2033年度 | 2034年度 | 2035年度 | 2036年度 | 2037年度 | 2038年度 | 合計
|  | 数量 | 単位 |  |  |  | 築16年 | 築17年 | 築18年 | 築19年 | 築20年 | 築21年 | 築22年 | 築23年 | 築24年 | 築25年 | 築26年 | 築27年 | 築28年 | 築29年 | 築30年 | 築31年 | 築32年 | 築33年 | 築34年 | 築35年
● 自動潅水設備
機器本体 |  | 1 | 式 | 修繕
更新
【整備内訳】
集中制御 ｺﾝﾄﾛｰﾗｰ （雨ｾﾝｻｰ） |  | 1 | 台 | 修繕
更新
電磁弁 |  | 6 | 個 | 修繕
更新
制水弁 |  | 27 | 個 | 修繕
更新
灌水点滴ﾎｰｽ | 灌水量：0.08ℓ/min 灌水点滴ﾎｰｽ：20φ |  |  | 修繕
更新
| 1階 ： 2,680m 2階 ： 632m 3階 ： 388m |  |  | 修繕
更新
| 4階 ： 1,276m 2階 ： 78m |  |  | 修繕
更新
| 合計 |  |  | 修繕
更新

## 25給水メータ
（25） 給水メーター
機器名称 | 仕様 | 機器数量 |  | 区 分 | 修繕・更新の実施時期の考え方 | 金額の設定条件 | 2019年度 | 2020年度 | 2021年度 | 2022年度 | 2023年度 | 2024年度 | 2025年度 | 2026年度 | 2027年度 | 2028年度 | 2029年度 | 2030年度 | 2031年度 | 2032年度 | 2033年度 | 2034年度 | 2035年度 | 2036年度 | 2037年度 | 2038年度 | 合計
|  | 数量 | 単位 |  |  |  | 築16年 | 築17年 | 築18年 | 築19年 | 築20年 | 築21年 | 築22年 | 築23年 | 築24年 | 築25年 | 築26年 | 築27年 | 築28年 | 築29年 | 築30年 | 築31年 | 築32年 | 築33年 | 築34年 | 築35年
● 給水メーター
25A 上水 | 遠隔 接点ﾊﾟﾙｽ出力式 | 2 | 台 | 修繕
更新
50A 上水 | 遠隔 接点ﾊﾟﾙｽ出力式 | 2 | 台 | 修繕
更新
60A 上水 | 遠隔 接点ﾊﾟﾙｽ出力式 | 1 | 台 | 修繕
更新
20A 雑用水 | 遠隔 接点ﾊﾟﾙｽ出力式 | 17 | 台 | 修繕
更新
25A 雑用水 | 遠隔 接点ﾊﾟﾙｽ出力式 | 2 | 台 | 修繕
更新
32A 雑用水 | 遠隔 接点ﾊﾟﾙｽ出力式 | 3 | 台 | 修繕
更新
| 合計 |  |  | 修繕
更新

## 26空調免震継手
（26） 空調免震継手
機器名称 | 仕様 | 機器数量 |  | 区 分 | 修繕・更新の実施時期の考え方 | 金額の設定条件 | 2019年度 | 2020年度 | 2021年度 | 2022年度 | 2023年度 | 2024年度 | 2025年度 | 2026年度 | 2027年度 | 2028年度 | 2029年度 | 2030年度 | 2031年度 | 2032年度 | 2033年度 | 2034年度 | 2035年度 | 2036年度 | 2037年度 | 2038年度 | 合計
|  | 数量 | 単位 |  |  |  | 築16年 | 築17年 | 築18年 | 築19年 | 築20年 | 築21年 | 築22年 | 築23年 | 築24年 | 築25年 | 築26年 | 築27年 | 築28年 | 築29年 | 築30年 | 築31年 | 築32年 | 築33年 | 築34年 | 築35年
● 免震継手
【空調】 ｺﾞﾑﾀｲﾌﾟ ﾒﾀﾙﾀｲﾌﾟ | 竪型･L型･水平型 角ﾀﾞｸﾄ･煙導 | 66 | 台 | 修繕
更新
【機器内訳】
ｺﾞﾑﾀｲﾌﾟ(水平型) 100A(1,000㎜) | ﾄﾞﾚﾝ×2 | 1 | 台 | 修繕
更新
ﾒﾀﾙﾀｲﾌﾟ(L型) 20A(1,100㎜) 10KF | 蒸気×1 | 1 | 台 | 修繕
更新
ﾒﾀﾙﾀｲﾌﾟ(L型) 40A(1,200㎜) 10KF | 蒸気×2 | 2 | 台 | 修繕
更新
ﾒﾀﾙﾀｲﾌﾟ(L型) 50A(1,200㎜) 10KF | 蒸気×1 | 1 | 台 | 修繕
更新
ﾒﾀﾙﾀｲﾌﾟ(L型) 80A(1,300㎜) 10KF | 蒸気×1 | 1 | 台 | 修繕
更新
ﾒﾀﾙﾀｲﾌﾟ(L型) 150A(1,600㎜) 10KF | 蒸気×1 | 1 | 台 | 修繕
更新
ｺﾞﾑﾀｲﾌﾟ(竪型) 低圧用50A(1,000 ㎜) | ﾄﾞﾚﾝ×2 | 2 | 台 | 修繕
更新
ﾒﾀﾙﾀｲﾌﾟ(L型) 80A(1,000㎜) | ﾄﾞﾚﾝ×5 | 5 | 台 | 修繕
更新
ｺﾞﾑﾀｲﾌﾟ(竪型) 高圧用 40A(1,500㎜) | 高温水･冷水･温水･冷温水 冷却水･補給水 | 1 | 台 | 修繕
更新
ｺﾞﾑﾀｲﾌﾟ(竪型) 高圧用 50A(1,500㎜) | 高温水･冷水･温水･冷温水 冷却水･補給水 | 2 | 台 | 修繕
更新
ｺﾞﾑﾀｲﾌﾟ(竪型) 高圧用 65A(1,500㎜) | 高温水･冷水･温水･冷温水 冷却水･補給水 | 2 | 台 | 修繕
更新
ｺﾞﾑﾀｲﾌﾟ(竪型) 高圧用 100A(1,500㎜) | 高温水･冷水･温水･冷温水 冷却水･補給水 | 10 | 台 | 修繕
更新
ｺﾞﾑﾀｲﾌﾟ(竪型) 高圧用 125A(1,800㎜) | 高温水･冷水･温水･冷温水 冷却水･補給水 | 4 | 台 | 修繕
更新
ｺﾞﾑﾀｲﾌﾟ(竪型) 高圧用 150A(1,800㎜) | 高温水･冷水･温水･冷温水 冷却水･補給水 | 12 | 台 | 修繕
更新
ｺﾞﾑﾀｲﾌﾟ(竪型) 高圧用 200A(1,800㎜) | 高温水･冷水･温水･冷温水 冷却水･補給水 | 6 | 台 | 修繕
更新
ｺﾞﾑﾀｲﾌﾟ(竪型) 高圧用 300A(1,800㎜) | 高温水･冷水･温水･冷温水 冷却水･補給水 | 8 | 台 | 修繕
更新
角ﾀﾞｸﾄ □300×500(1,600 ㎜) | ﾌﾗﾝｼﾞ･吊ﾊﾞﾝﾄﾞ･ｽﾌﾟﾘﾝｸﾞを含 む | 2 | 台 | 修繕
更新
角ﾀﾞｸﾄ □300×250(1,100 ㎜) | ﾌﾗﾝｼﾞ･吊ﾊﾞﾝﾄﾞ･ｽﾌﾟﾘﾝｸﾞを含 む | 1 | 台 | 修繕
更新
角ﾀﾞｸﾄ □700×400(1,200 ㎜) | ﾌﾗﾝｼﾞ･吊ﾊﾞﾝﾄﾞ･ｽﾌﾟﾘﾝｸﾞを含 む | 2 | 台 | 修繕
更新
煙導 φ800(1,300㎜) | ﾌﾗﾝｼﾞ･吊ﾘﾝｸﾞ･ｽﾌﾟﾘﾝｸﾞを含む | 1 | 台 | 修繕
更新
煙導 φ1,100(1,500㎜) | ﾌﾗﾝｼﾞ･吊ﾘﾝｸﾞ･ｽﾌﾟﾘﾝｸﾞを含む | 1 | 台 | 修繕
更新
| 合計 |  |  | 修繕
更新

## 27衛生免震継手
（27） 衛生免震継手
機器名称 | 仕様 | 機器数量 |  | 区 分 | 修繕・更新の実施時期の考え方 | 金額の設定条件 | 2019年度 | 2020年度 | 2021年度 | 2022年度 | 2023年度 | 2024年度 | 2025年度 | 2026年度 | 2027年度 | 2028年度 | 2029年度 | 2030年度 | 2031年度 | 2032年度 | 2033年度 | 2034年度 | 2035年度 | 2036年度 | 2037年度 | 2038年度 | 合計
|  | 数量 | 単位 |  |  |  | 築16年 | 築17年 | 築18年 | 築19年 | 築20年 | 築21年 | 築22年 | 築23年 | 築24年 | 築25年 | 築26年 | 築27年 | 築28年 | 築29年 | 築30年 | 築31年 | 築32年 | 築33年 | 築34年 | 築35年
● 免震継手
【衛生】 ｺﾞﾑﾀｲﾌﾟ ﾒﾀﾙﾀｲﾌﾟ | 竪型・Ｌ型・水平型 | 118 | 台 | 修繕
更新
【機器内訳】
ｺﾞﾑﾀｲﾌﾟ（竪型) 20Ａ（800㎜） | 上水×11 | 11 | 台 | 修繕
更新
ｺﾞﾑﾀｲﾌﾟ（竪型)25 Ａ（800㎜） | 給湯×1 | 1 | 台 | 修繕
更新
ｺﾞﾑﾀｲﾌﾟ（竪型) 32Ａ（800㎜） | 池濾過×1 | 1 | 台 | 修繕
更新
ｺﾞﾑﾀｲﾌﾟ（竪型) 40Ａ（800㎜） | 給湯×1 厨房除外ﾌﾞﾛｰ×1 | 2 | 台 | 修繕
更新
ｺﾞﾑﾀｲﾌﾟ（竪型) 50Ａ（800㎜） | 給湯×1 池濾過×1 ＰＵ排水×1 | 4 | 台 | 修繕
更新
ｺﾞﾑﾀｲﾌﾟ（竪型) 65Ａ（800㎜） | 厨房除外ﾌﾞﾛｰ×1 給排水×2 ＰＵ排水×6 | 9 | 台 | 修繕
更新
ｺﾞﾑﾀｲﾌﾟ（竪型) 80Ａ（900㎜） | 上水×1 雑用水×2 給湯×1 ＰＵ排水×3 | 7 | 台 | 修繕
更新
ｺﾞﾑﾀｲﾌﾟ（竪型) 100Ａ（1,000㎜） | 上水×2 雑用水×1 通気×1 給排水×1 | 5 | 台 | 修繕
更新
ﾒﾀﾙﾀｲﾌﾟ（竪型) 25Ａ（900㎜） | 上水×2 雑用水×2 | 4 | 台 | 修繕
更新
ﾒﾀﾙﾀｲﾌﾟ（竪型) 32Ａ（900㎜） | 池濾過×1 | 2 | 台 | 修繕
更新
ﾒﾀﾙﾀｲﾌﾟ（竪型) 80Ａ（1400㎜） | 池濾過×1 | 2 | 台 | 修繕
更新
ﾒﾀﾙﾀｲﾌﾟ（Ｌ型) 25Ａ（900㎜） | 上水×4 雑用水×2 灌水×1 還水×2 | 9 | 台 | 修繕
更新
ﾒﾀﾙﾀｲﾌﾟ（Ｌ型) 32Ａ（900㎜） | 灌水×2 還水×1 | 3 | 台 | 修繕
更新
ﾒﾀﾙﾀｲﾌﾟ（Ｌ型) 50Ａ（900㎜） | 給蒸×2 | 2 | 台 | 修繕
更新
ﾒﾀﾙﾀｲﾌﾟ（Ｌ型) 65Ａ（1,050㎜） | 給蒸×1 | 1 | 台 | 修繕
更新
ﾒﾀﾙﾀｲﾌﾟ（Ｌ型) 100Ａ（1,050㎜） | 上水×1 雑用水×1 特殊排水×5 | 7 | 台 | 修繕
更新
ｺﾞﾑﾀｲﾌﾟ（水平型) 40Ａ（1,150㎜） | 厨房除外ﾌﾞﾛｰ×1 | 1 | 台 | 修繕
更新
ｺﾞﾑﾀｲﾌﾟ（水平型) 50Ａ（1,150㎜） | ＰＵ排水×1 | 1 | 台 | 修繕
更新
ｺﾞﾑﾀｲﾌﾟ（水平型) 65Ａ（1,150㎜） | ＰＵ排水×11 厨房除外ﾌﾞﾛｰ×1 | 12 | 台 | 修繕
更新
ｺﾞﾑﾀｲﾌﾟ（水平型) 80Ａ（1,200㎜） | ＰＵ排水×4 高温排水×3 | 7 | 台 | 修繕
更新
ｺﾞﾑﾀｲﾌﾟ（水平型) 100Ａ（1,200㎜） | 汚水×1 雑排水×11 通気×1 | 21 | 台 | 修繕
更新
ｺﾞﾑﾀｲﾌﾟ（水平型) 125Ａ（1,200㎜） | 汚水×1 厨房排水×1 | 2 | 台 | 修繕
更新
ｺﾞﾑﾀｲﾌﾟ（水平型) 150Ａ（1,250㎜） | 汚水×1 雑排水×11 厨房排水×1 | 3 | 台 | 修繕
更新
ｺﾞﾑﾀｲﾌﾟ（水平型) 200Ａ（1,300㎜） | 汚水×1 | 1 | 台 | 修繕
更新
| 合計 |  |  | 修繕
更新

## 28自動扉一般
（28） 自動扉一般
機器名称 | 仕様 | 機器数量 |  | 区 分 | 修繕・更新の実施時期の考え方 | 金額の設定条件 | 2019年度 | 2020年度 | 2021年度 | 2022年度 | 2023年度 | 2024年度 | 2025年度 | 2026年度 | 2027年度 | 2028年度 | 2029年度 | 2030年度 | 2031年度 | 2032年度 | 2033年度 | 2034年度 | 2035年度 | 2036年度 | 2037年度 | 2038年度 | 合計
|  | 数量 | 単位 |  |  |  | 築16年 | 築17年 | 築18年 | 築19年 | 築20年 | 築21年 | 築22年 | 築23年 | 築24年 | 築25年 | 築26年 | 築27年 | 築28年 | 築29年 | 築30年 | 築31年 | 築32年 | 築33年 | 築34年 | 築35年
● 自動ドア
自動ﾄﾞｱ | エンジン（駆動装置） | 55 | 台 | 修繕
更新
【機器内訳】
【地下1階】 EVﾎｰﾙ(4) 《引分戸》 | 防火戸自動閉鎖装置 電気錠(停電解錠ﾗｯﾁ型) | 1 | 台 | 修繕
更新
【地下1階】 入院棟入口 《引分戸》 | 防火戸自動閉鎖装置 電気錠(停電解錠ﾗｯﾁ型) | 1 | 台 | 修繕
更新
【地下1階】 入院棟入口 《引分戸》 | 防火戸自動閉鎖装置 電気錠(停電解錠ﾗｯﾁ型) | 1 | 台 | 修繕
更新
【地下1階】 外来入口 《引分戸》 | 防火戸自動閉鎖装置 電気錠(停電解錠ﾗｯﾁ型) | 1 | 台 | 修繕
更新
【1階】 北ｴﾝﾄﾗﾝｽ 《引分戸》 | 非常開放装置 電気錠(停電解錠ﾗｯﾁ型) | 1 | 台 | 修繕
更新
【1階】 風除室(3) 《引分戸》 | 非常開放装置 | 1 | 台 | 修繕
更新
【1階】 ﾒｲﾝｴﾝﾄﾗﾝｽ 《引分戸》 | 非常開放装置 電気錠(停電解錠ﾗｯﾁ型) | 1 | 台 | 修繕
更新
【1階】 ﾒｲﾝｴﾝﾄﾗﾝｽ 《引分戸》 | 電気錠(停電解錠ﾗｯﾁ型) | 1 | 台 | 修繕
更新
【1階】 風除室(1) 《引分戸》 | 非常開放装置 | 1 | 台 | 修繕
更新
【1階】 風除室(1) 《引分戸》 | 非常開放装置 | 1 | 台 | 修繕
更新
【1階】 風除室(2) 《引分戸》 | 非常開放装置 | 1 | 台 | 修繕
更新
【1階】 南ｴﾝﾄﾗﾝｽ 《引分戸》 | 電気錠(停電解錠ﾗｯﾁ型) | 1 | 台 | 修繕
更新
【1階】 ﾚｽﾄﾗﾝ 《片引戸》 | 防火戸自動閉鎖装置 電気錠(停電解錠ﾗｯﾁ型) | 1 | 台 | 修繕
更新
【1階】 売店(2) 《引分戸》 | 非常開放装置 電気錠(停電解錠ﾗｯﾁ型) | 1 | 台 | 修繕
更新
【1階】 理容･美容 《引分戸》 |  | 1 | 台 | 修繕
更新
【1階】 調理室 《片引戸》 |  | 1 | 台 | 修繕
更新
【1階】 EVﾎｰﾙ 《引分戸》 |  | 1 | 台 | 修繕
更新
【1階】 回収廊下 《引分戸》 |  | 1 | 台 | 修繕
更新
【7階】 準備ﾎｰﾙ(70) 《引分戸》 | 電気錠(停電解錠ﾗｯﾁ型) | 1 | 台 | 修繕
更新
【7階】 EVﾎｰﾙ(72) 《引分戸》 | 電気錠(停電解錠ﾗｯﾁ型) | 1 | 台 | 修繕
更新
【8階】 準備ﾎｰﾙ(80) 《引分戸》 | 電気錠(停電解錠ﾗｯﾁ型) | 1 | 台 | 修繕
更新
【8階】 EVﾎｰﾙ(82) 《引分戸》 | 電気錠(停電解錠ﾗｯﾁ型) | 1 | 台 | 修繕
更新
| 合計 |  |  | 修繕
更新

## 29手術用自動ドア
（29） 手術用自動ドア
機器名称 | 仕様 | 機器数量 |  | 区 分 | 修繕・更新の実施時期の考え方 | 金額の設定条件 | 2019年度 | 2020年度 | 2021年度 | 2022年度 | 2023年度 | 2024年度 | 2025年度 | 2026年度 | 2027年度 | 2028年度 | 2029年度 | 2030年度 | 2031年度 | 2032年度 | 2033年度 | 2034年度 | 2035年度 | 2036年度 | 2037年度 | 2038年度 | 合計
|  | 数量 | 単位 |  |  |  | 築16年 | 築17年 | 築18年 | 築19年 | 築20年 | 築21年 | 築22年 | 築23年 | 築24年 | 築25年 | 築26年 | 築27年 | 築28年 | 築29年 | 築30年 | 築31年 | 築32年 | 築33年 | 築34年 | 築35年
● 自動ドア
自動ドア | エンジン（駆動装置） | 21 | 台 | 修繕
更新
【機器内訳】
【3階】 手術室(1)-1 《引分戸》 | ﾍﾞﾙﾄ・起動ｽｲｯﾁ・補助光線 戸車・ｶﾞｽｹｯﾄ・ﾊﾝﾄﾞﾙ 駆動・制御装置･上ﾚｰﾙ |  |  | 修繕
更新
【3階】 手術室(1)-2 《片引戸》 | ﾍﾞﾙﾄ・起動ｽｲｯﾁ・補助光線 戸車・ｶﾞｽｹｯﾄ・ﾊﾝﾄﾞﾙ 駆動・制御装置･上ﾚｰﾙ |  |  | 修繕
更新
【3階】 手術室(2)-1 《引分戸》 | ﾍﾞﾙﾄ・起動ｽｲｯﾁ・補助光線 戸車・ｶﾞｽｹｯﾄ・ﾊﾝﾄﾞﾙ 駆動・制御装置･上ﾚｰﾙ |  |  | 修繕
更新
【3階】 手術室(2)-2 《引分戸》 | ﾍﾞﾙﾄ・起動ｽｲｯﾁ・補助光線 戸車・ｶﾞｽｹｯﾄ・ﾊﾝﾄﾞﾙ 駆動・制御装置･上ﾚｰﾙ |  |  | 修繕
更新
【3階】 手術室(3)-1 《片引戸》 | ﾍﾞﾙﾄ・起動ｽｲｯﾁ・補助光線 戸車・ｶﾞｽｹｯﾄ・ﾊﾝﾄﾞﾙ 駆動・制御装置･上ﾚｰﾙ |  |  | 修繕
更新
【3階】 手術室(3)-2 《片引戸》 | ﾍﾞﾙﾄ・起動ｽｲｯﾁ・補助光線 戸車・ｶﾞｽｹｯﾄ・ﾊﾝﾄﾞﾙ 駆動・制御装置･上ﾚｰﾙ |  |  | 修繕
更新
【3階】 手術室(4)-1 《片引戸》 | ﾍﾞﾙﾄ・起動ｽｲｯﾁ・補助光線 戸車・ｶﾞｽｹｯﾄ・ﾊﾝﾄﾞﾙ 駆動・制御装置･上ﾚｰﾙ |  |  | 修繕
更新
【3階】 手術室(4)-2 《片引戸》 | ﾍﾞﾙﾄ・起動ｽｲｯﾁ・補助光線 戸車・ｶﾞｽｹｯﾄ・ﾊﾝﾄﾞﾙ 駆動・制御装置･上ﾚｰﾙ |  |  | 修繕
更新
【3階】 手術室(5) 《引分戸》 | ﾍﾞﾙﾄ・起動ｽｲｯﾁ・補助光線 戸車・ｶﾞｽｹｯﾄ・ﾊﾝﾄﾞﾙ 駆動・制御装置･上ﾚｰﾙ |  |  | 修繕
更新
【3階】 手術室(5) 《引分戸》 | ﾍﾞﾙﾄ・起動ｽｲｯﾁ・補助光線 戸車・ｶﾞｽｹｯﾄ・ﾊﾝﾄﾞﾙ 駆動・制御装置･上ﾚｰﾙ |  |  | 修繕
更新
【3階】 手術室(6) 《引分戸》 | ﾍﾞﾙﾄ・起動ｽｲｯﾁ・補助光線 戸車・ｶﾞｽｹｯﾄ・ﾊﾝﾄﾞﾙ 駆動・制御装置･上ﾚｰﾙ |  |  | 修繕
更新
【3階】 手術室(6) 《引分戸》 | ﾍﾞﾙﾄ・起動ｽｲｯﾁ・補助光線 戸車・ｶﾞｽｹｯﾄ・ﾊﾝﾄﾞﾙ 駆動・制御装置･上ﾚｰﾙ |  |  | 修繕
更新
【3階】 前室(1) 《片引戸》 | ﾍﾞﾙﾄ・起動ｽｲｯﾁ・補助光線 戸車・ｶﾞｽｹｯﾄ・ﾊﾝﾄﾞﾙ 駆動・制御装置･上ﾚｰﾙ |  |  | 修繕
更新
【3階】 前室(2) 《片引戸》 | ﾍﾞﾙﾄ・起動ｽｲｯﾁ・補助光線 戸車・ｶﾞｽｹｯﾄ・ﾊﾝﾄﾞﾙ 駆動・制御装置･上ﾚｰﾙ |  |  | 修繕
更新
【3階】 外来手術室 《引分戸》 | ﾍﾞﾙﾄ・起動ｽｲｯﾁ・補助光線 戸車・ｶﾞｽｹｯﾄ・ﾊﾝﾄﾞﾙ 駆動・制御装置･上ﾚｰﾙ |  |  | 修繕
更新
【3階】 洗浄室 《片引戸》 | ﾍﾞﾙﾄ・起動ｽｲｯﾁ・補助光線 戸車・ｶﾞｽｹｯﾄ・ﾊﾝﾄﾞﾙ 駆動・制御装置･上ﾚｰﾙ |  |  | 修繕
更新
【3階】 外来手術更衣室 《片引戸》 | ﾍﾞﾙﾄ・起動ｽｲｯﾁ・補助光線・ 非常電源 戸車・ｶﾞｽｹｯﾄ・ﾊﾝﾄﾞﾙ |  |  | 修繕
更新
【3階】 外来手術控室 《片引戸》 | ﾍﾞﾙﾄ・起動ｽｲｯﾁ・補助光線・ 非常電源 戸車・ｶﾞｽｹｯﾄ・ﾊﾝﾄﾞﾙ |  |  | 修繕
更新
【3階】 集中治療室 《引分折戸》 | ﾍﾞﾙﾄ・起動ｽｲｯﾁ・補助光線 戸車・ｶﾞｽｹｯﾄ・ﾊﾝﾄﾞﾙ 駆動・制御装置･上ﾚｰﾙ |  |  | 修繕
更新
【3階】 集中治療室前室 《引分折戸》 | ﾍﾞﾙﾄ・起動ｽｲｯﾁ・補助光線 戸車・ｶﾞｽｹｯﾄ・ﾊﾝﾄﾞﾙ 駆動・制御装置･上ﾚｰﾙ |  |  | 修繕
更新
【6階】 集中治療室前室 《引分折戸》 | ﾍﾞﾙﾄ・起動ｽｲｯﾁ・補助光線 戸車・ｶﾞｽｹｯﾄ・ﾊﾝﾄﾞﾙ 駆動・制御装置･上ﾚｰﾙ |  |  | 修繕
更新
| 合計 |  |  | 修繕
更新

## 30コージェネ設備
（30） コージェネ設備
機器名称 | 仕様 | 機器数量 |  | 区 分 | 修繕・更新の実施時期の考え方 | 金額の設定条件 | 2019年度 | 2020年度 | 2021年度 | 2022年度 | 2023年度 | 2024年度 | 2025年度 | 2026年度 | 2027年度 | 2028年度 | 2029年度 | 2030年度 | 2031年度 | 2032年度 | 2033年度 | 2034年度 | 2035年度 | 2036年度 | 2037年度 | 2038年度 | 合計
|  | 数量 | 単位 |  |  |  | 築16年 | 築17年 | 築18年 | 築19年 | 築20年 | 築21年 | 築22年 | 築23年 | 築24年 | 築25年 | 築26年 | 築27年 | 築28年 | 築29年 | 築30年 | 築31年 | 築32年 | 築33年 | 築34年 | 築35年
● コージェネ設備 165,113
ｶﾞｽｴﾝｼﾞﾝ発電装 置 GE-01-A/GE- | 出力：280kw（380PS） 排熱回収熱量：134kw （115Mcal/h) | 2 | 台 | 修繕
更新
付帯設備 配管、自動制御 | 17000 |  |  | 修繕
更新
| 合計 |  |  | 修繕
更新

## 31配管・弁
（31） 配管・弁
機器名称 | 仕様 | 機器数量 |  | 区 分 | 修繕・更新の実施時期の考え方 | 金額の設定条件 | 2019年度 | 2020年度 | 2021年度 | 2022年度 | 2023年度 | 2024年度 | 2025年度 | 2026年度 | 2027年度 | 2028年度 | 2029年度 | 2030年度 | 2031年度 | 2032年度 | 2033年度 | 2034年度 | 2035年度 | 2036年度 | 2037年度 | 2038年度 | 合計
|  | 数量 | 単位 |  |  |  | 築16年 | 築17年 | 築18年 | 築19年 | 築20年 | 築21年 | 築22年 | 築23年 | 築24年 | 築25年 | 築26年 | 築27年 | 築28年 | 築29年 | 築30年 | 築31年 | 築32年 | 築33年 | 築34年 | 築35年
● 配管類・弁類
配管類 |  |  |  | 修繕
更新
【機器内訳】
冷水管・温水管 | SGP(白)亜鉛ﾒｯｷ |  |  | 修繕
更新
蒸気管（往） | SGP(黒) |  |  | 修繕
更新
膨張管 | SGP(白)亜鉛ﾒｯｷ |  |  | 修繕
更新
ﾌﾞﾗｲﾝ管 | SGP(白)亜鉛ﾒｯｷ |  |  | 修繕
更新
ｹﾞｰﾄ弁(5K) | 15A～80A | 1562 | 台 | 修繕
更新
ｹﾞｰﾄ弁(10K) | 15A～300A | 1309 | 台 | 修繕
更新
ｽﾄｯﾌﾟ弁 | 15A～150A | 523 | 台 | 修繕
更新
ﾁｬｯｷ弁 | 20A～125A | 34 | 台 | 修繕
更新
ｶｳﾝﾀｰ ｳｪｲﾄﾁｬｯｷ弁 | 20A～65A | 22 | 台 | 修繕
更新
減圧弁 | 20A～65A | 72 | 台 | 修繕
更新
定流量弁 | 32A～65A | 5 | 台 | 修繕
更新
自動ｴｱ抜弁 | 20A | 110 | 台 | 修繕
更新
単式ﾍﾞﾛｰｽﾞ | 20A～65A | 20 | 台 | 修繕
更新
複式ﾍﾞﾛｰｽﾞ | 20A～300A | 238 | 台 | 修繕
更新
蒸気ﾊﾞｹｯﾄ型 ﾄﾗｯﾌﾟ | 20A¶13 ・ 25A¶16 | 29 | 台 | 修繕
更新
蒸気多量ﾄﾗｯﾌﾟ | 50A | 1 | 台 | 修繕
更新
| 合計 |  |  | 修繕
更新

## 32厨房設備
（32） 厨房設備
機器名称 | 仕様 | 機器数量 |  | 区 分 | 修繕・更新の実施時期の考え方 | 金額の設定条件 | 2019年度 | 2020年度 | 2021年度 | 2022年度 | 2023年度 | 2024年度 | 2025年度 | 2026年度 | 2027年度 | 2028年度 | 2029年度 | 2030年度 | 2031年度 | 2032年度 | 2033年度 | 2034年度 | 2035年度 | 2036年度 | 2037年度 | 2038年度 | 合計
|  | 数量 | 単位 |  |  |  | 築16年 | 築17年 | 築18年 | 築19年 | 築20年 | 築21年 | 築22年 | 築23年 | 築24年 | 築25年 | 築26年 | 築27年 | 築28年 | 築29年 | 築30年 | 築31年 | 築32年 | 築33年 | 築34年 | 築35年
● 厨房器具設備
機器本体 |  | 1 | 式 | 修繕
更新
【整備内訳】
１階調理室 | 100000（更新対称機器75,000） |  |  | 修繕
更新
１階レストラン | 10000 |  |  | 修繕
更新
１階まちかどカフェ | 1000 |  |  | 修繕
更新
調乳機器 | 15400 |  |  | 修繕
更新
| 合計 |  |  | 修繕
更新

## 各項目計算表（昇降機）
各項目計算表（昇降機設備）
（金額単位：千円）
項目 | 区分 | 修繕・更新費合計
（1） 昇降機設備 | 修繕
更新
合計
※各様式間の数値の整合を図ること。
※本様式は、Microsoft Excel を使用して作成すること。
※修繕・更新費合計には、2019年度～2038年度までの合計金額を記載すること

## 1昇降機設備
（1）昇降機設備
機器名称 | 仕様 | 機器数量 |  | 区 分 | 修繕・更新の実施時期の考え方 | 金額の設定条件 | 2019年度 | 2020年度 | 2021年度 | 2022年度 | 2023年度 | 2024年度 | 2025年度 | 2026年度 | 2027年度 | 2028年度 | 2029年度 | 2030年度 | 2031年度 | 2032年度 | 2033年度 | 2034年度 | 2035年度 | 2036年度 | 2037年度 | 2038年度 | 合計
|  | 数量 | 単位 |  |  |  | 築16年 | 築17年 | 築18年 | 築19年 | 築20年 | 築21年 | 築22年 | 築23年 | 築24年 | 築25年 | 築26年 | 築27年 | 築28年 | 築29年 | 築30年 | 築31年 | 築32年 | 築33年 | 築34年 | 築35年
● エレベーター
1号機(三菱製) | 定員：13人 積載量：900ｋｇ 定格速度：90ｍ/min | 1 | 台 | 修繕
更新
2号機(三菱製) | 定員：13人 積載量：900ｋｇ 定格速度：90ｍ/min | 1 | 台 | 修繕
更新
3号機(三菱製) | 定員：13人 積載量：900ｋｇ 定格速度：90ｍ/min | 1 | 台 | 修繕
更新
4号機(日立製) | 定員33人 積載量：2200ｋｇ 定格速度：60ｍ/min | 1 | 台 | 修繕
更新
5号機(日立製) | 定員33人 積載量：2200ｋｇ 定格速度：60ｍ/min | 1 | 台 | 修繕
更新
6号機(三菱製) | 定員：17人 積載量：1150ｋｇ 定格速度：90ｍ/min | 1 | 台 | 修繕
更新
7号機(ﾌｼﾞﾃｯｸ製) | 定員：(荷物用)人 積載量： 1150ｋｇ 定格速度：90ｍ/min | 1 | 台 | 修繕
更新
8号機(日立製) | 定員：13人 積載量：900ｋｇ 定格速度：45ｍ/min | 1 | 台 | 修繕
更新
9号機(日立製) | 定員：15人 積載量：1000ｋｇ 定格速度：45ｍ/min | 1 | 台 | 修繕
更新
10号機(ﾌｼﾞﾃｯｸ 製) | 定員：10人 積載量：650ｋｇ 定格速度：45ｍ/min | 1 | 台 | 修繕
更新
11号機(ﾌｼﾞﾃｯｸ 製) | 定員：10人 積載量：650ｋｇ 定格速度：45ｍ/min | 1 | 台 | 修繕
更新
● 小荷物昇降機
1号機(日立製) | 積載量：50ｋｇ 定格速度：30ｍ/min | 1 | 台 | 修繕
更新
2号機(鈴木製機 製) | 積載量：500ｋｇ 定格速度：30ｍ/min | 1 | 台 | 修繕
更新
● エスカレーター
1号機(日立製) | ｽﾃｯﾌﾟ幅：600㎜ 速度：30m/min 公称輸送能力：4500人/時 | 1 | 台 | 修繕
更新
2号機(日立製) | ｽﾃｯﾌﾟ幅：600㎜ 速度：30m/min 公称輸送能力：4500人/時 | 1 | 台 | 修繕
更新
| 合計 |  |  | 修繕
更新

## 各項目計算表（搬送設備）
各項目計算表（搬送設備）
（金額単位：千円）
項目 | 区分 | 修繕・更新費合計
（1） 中型高速搬送設備 | 修繕
更新
合計
※各様式間の数値の整合を図ること。
※本様式は、Microsoft Excel を使用して作成すること。
※修繕・更新費合計には、2019年度～2038年度までの合計金額を記載すること

## 1中型高速搬送設備
（1）中型高速搬送設備
機器名称 | 仕様 | 機器数量 |  | 区 分 | 修繕・更新の実施時期の考え方 | 金額の設定条件 | 2019年度 | 2020年度 | 2021年度 | 2022年度 | 2023年度 | 2024年度 | 2025年度 | 2026年度 | 2027年度 | 2028年度 | 2029年度 | 2030年度 | 2031年度 | 2032年度 | 2033年度 | 2034年度 | 2035年度 | 2036年度 | 2037年度 | 2038年度 | 合計
|  | 数量 | 単位 |  |  |  | 築16年 | 築17年 | 築18年 | 築19年 | 築20年 | 築21年 | 築22年 | 築23年 | 築24年 | 築25年 | 築26年 | 築27年 | 築28年 | 築29年 | 築30年 | 築31年 | 築32年 | 築33年 | 築34年 | 築35年
● 中型高速搬送設備
中型高速搬送 設備 |  | 1 | 式 | 修繕
更新
【機器内訳】
中央制御装置 | CC 本体（HDD 2台） | 1 | 台 | 修繕
更新
ｽﾃｰｼｮﾝ操作ﾊﾟｿｺ ﾝ | STC | 12 | 台 | 修繕
更新
ST 定電圧電源装 置/ｲﾝﾊﾞｰﾀｰ |  | 12 | 台 | 修繕
更新
軌道電源盤 | FAN3個、AVR4種類で4個 | 2 | 面 | 修繕
更新
軌道電源盤 （制御基盤） | OHT-P2（1枚）/OHT-G（1枚）/OHT- GS CHOP (3枚）/OHT-GS ＩＮＶ(3枚）IGBT(Q1)（1個）/IGBT（Q2)（2個） | 2 | 面 | 修繕
更新
防災制御盤 | AVR×1 | 2 | 面 | 修繕
更新
ﾛｰｶﾙ通信盤 | AVR×2 基盤 | 7 | 面 | 修繕
更新
通信制御盤 | AVR×２ 24V×1、 5V×1の2台 ｼｰｹﾝｻｰ１式 | 1 | 面 | 修繕
更新
通信分岐盤 | AVR×1 制御基板 | 2 | 面 | 修繕
更新
制御分岐HUB | MR820TRX | 8 | 面 | 修繕
更新
ﾄﾗﾝｼｰﾊﾞｰ | 生産中止品の為、改造工事で 算出 | 9 | 台 | 修繕
更新
ｼﾌﾀｰ（SF） ｼﾌﾀｰ(ｽﾗｲﾄﾞﾚｰﾙ) | AVR、ｼｰｹﾝｻｰ、ｽﾗｲﾄﾞﾚｰﾙ | 13 | 台 | 修繕
更新
ﾀﾞﾝﾊﾟｰ（FD） | AVR、ｼｰｹﾝｻｰ | 26 | 台 | 修繕
更新
UPS（10kVA) |  | 1 | 台 | 修繕
更新
高速ﾘﾌﾀｰ | ﾜｲﾔｰ、M/C、ｼｰﾌﾞ、減速機、ﾓｰﾀｰ、ｼｬﾌﾄ、ﾋﾟﾛｰ、ﾄﾞﾗｲﾊﾞｰ、AVR,ｼｰｹﾝｻｰ電源、CPU、入出力、入力、出力、ｲｰｻﾈｯﾄ、AVR 1個、FAN 4個、INV | 1 | 台 | 修繕
更新
台車 | 都度修理 | 20 | 台 | 修繕
更新
誘導線基盤 | SF、FD、LF | 40 | 枚 | 修繕
更新
| 合計 |  |  | 修繕
更新